## Catálogo de Itens
ID | Nome | Tipo | Grupo | Agrupamento | Classificação | Definição | Especificação | Valor Renem | Valor mínimo | Valor máximo | Movimento contábil | Dolarizado (RENEM) | Tipo de verba | ID RENEM | Descrição RENEM | Cód. material (Tasy) | Material (Tasy) | Cód. conta contábil | Conta contábil | Ativo | ID legado
963 | PINÇA SOFTCLAMP DE BAKEY ANGULADA 90° | Instrumental | Instrumentais Cirúrgicos | PINÇAS | [7 empty] | Não | [7 empty] | Sim
964 | PINÇA SOFTCLAMP DE BAKEY BOCA ANGULADA DE 45° | Instrumental | Instrumentais Cirúrgicos | PINÇAS | [7 empty] | Não | [7 empty] | Sim
965 | PINÇA SOFTCLAMP DE BAKEY CURVA | Instrumental | Instrumentais Cirúrgicos | PINÇAS | [7 empty] | Não | [7 empty] | Sim
966 | PINÇA SOFTCLAMP DE BAKEY PARA ANEURISMA DE AORTA | Instrumental | Instrumentais Cirúrgicos | PINÇAS | [7 empty] | Não | [7 empty] | Sim
967 | PINÇA SOFTCLAMP DE BAKEY PARA COARCTAÇÃO SERRILHADA RETA | Instrumental | Instrumentais Cirúrgicos | PINÇAS | [7 empty] | Não | [7 empty] | Sim
968 | PINÇA SOFTCLAMP DE BAKEY PARA COARTAÇÃO ANGULADA NO CABO SERRILHADA | Instrumental | Instrumentais Cirúrgicos | PINÇAS | [7 empty] | Não | [7 empty] | Sim
969 | PINÇA SOFTCLAMP DE BAKEY PARA LIGADURAS CURVA FORTE | Instrumental | Instrumentais Cirúrgicos | PINÇAS | [7 empty] | Não | [7 empty] | Sim
970 | PINÇA SOFTCLAMP DE BAKEY PARA MÚLTIPLO USO ANGULADA 60° | Instrumental | Instrumentais Cirúrgicos | PINÇAS | [7 empty] | Não | [7 empty] | Sim
971 | PINÇA SOFTCLAMP DE BAKEY PARA VASOS PERIFÉRICOS ANGULADA | Instrumental | Instrumentais Cirúrgicos | PINÇAS | [7 empty] | Não | [7 empty] | Sim
972 | PINÇA SOFTCLAMP DE BAKEY PARA VASOS PERIFÉRICOS CURVA | Instrumental | Instrumentais Cirúrgicos | PINÇAS | [7 empty] | Não | [7 empty] | Sim
973 | PINÇA SOFTCLAMP DE BAKEY RETA | Instrumental | Instrumentais Cirúrgicos | PINÇAS | [7 empty] | Não | [7 empty] | Sim
974 | PINÇA SOFTCLAMP DE BAKEY VASCULAR PARA AORTA INFERIOR DELICADA | Instrumental | Instrumentais Cirúrgicos | PINÇAS | [7 empty] | Não | [7 empty] | Sim
975 | PINÇA SOFTCLAMP DE BAKEY-BECK, PARA ANASTOMOSE DA AORTA | Instrumental | Instrumentais Cirúrgicos | PINÇAS | [7 empty] | Não | [7 empty] | Sim
976 | PINÇA SOFTCLAMP DE BAKEY-COOLEY | Instrumental | Instrumentais Cirúrgicos | PINÇAS | [7 empty] | Não | [7 empty] | Sim
977 | PINÇA SOFTCLAMP DE BAKEY-DERRA | Instrumental | Instrumentais Cirúrgicos | PINÇAS | [7 empty] | Não | [7 empty] | Sim
978 | PINÇA SOFTCLAMP DE BAKEY-GLOVER | Instrumental | Instrumentais Cirúrgicos | PINÇAS | [7 empty] | Não | [7 empty] | Sim
979 | PINÇA SOFTCLAMP DE BAKEY-POTTS PARA COARTAÇÃO SERRILHADA | Instrumental | Instrumentais Cirúrgicos | PINÇAS | [7 empty] | Não | [7 empty] | Sim
980 | PINÇA SOFTCLAMP DE BAKEY-POTTS PARA COARTAÇÃO SERRILHADA ANGULADA | Instrumental | Instrumentais Cirúrgicos | PINÇAS | [7 empty] | Não | [7 empty] | Sim
981 | PINÇA SOFTCLAMP DE BAKEY-POTTS PARA COARTAÇÃO SERRILHADA CURVA | Instrumental | Instrumentais Cirúrgicos | PINÇAS | [7 empty] | Não | [7 empty] | Sim
982 | PINÇA SOFTCLAMP DE BAKEY-SATINSKY PARA OCLUSÃO TANGENCIAL | Instrumental | Instrumentais Cirúrgicos | PINÇAS | [7 empty] | Não | [7 empty] | Sim
983 | PINÇA SOFTCLAMP DE BAKEY-SATINSKY PARA OCLUSÃO TANGENCIAL ANGULADA | Instrumental | Instrumentais Cirúrgicos | PINÇAS | [7 empty] | Não | [7 empty] | Sim
984 | PINÇA SOFTCLAMP DUVAL | Instrumental | Instrumentais Cirúrgicos | PINÇAS | [7 empty] | Não | [7 empty] | Sim
985 | PINÇA SOFTCLAMP INTESTINAL ATRAUMÁTICA DOYEN CURVA | Instrumental | Instrumentais Cirúrgicos | PINÇAS | [7 empty] | Não | [7 empty] | Sim
986 | PINÇA SOFTCLAMP INTESTINAL ATRAUMÁTICA DOYEN RETA | Instrumental | Instrumentais Cirúrgicos | PINÇAS | [7 empty] | Não | [7 empty] | Sim
987 | PINÇA SOFTCLAMP INTESTINAL ATRAUMÁTICA KOCHER CURVA | Instrumental | Instrumentais Cirúrgicos | PINÇAS | [7 empty] | Não | [7 empty] | Sim
988 | PINÇA SOFTCLAMP INTESTINAL ATRAUMÁTICA KOCHER RETA | Instrumental | Instrumentais Cirúrgicos | PINÇAS | [7 empty] | Não | [7 empty] | Sim
989 | PINÇA SOFTCLAMP LAMBERT- KAY PARA ANASTOMOSE DA AORTA | Instrumental | Instrumentais Cirúrgicos | PINÇAS | [7 empty] | Não | [7 empty] | Sim
990 | PINÇA SOFTCLAMP PARA SHUNT DA CARÓTIDA CURVA | Instrumental | Instrumentais Cirúrgicos | PINÇAS | [7 empty] | Não | [7 empty] | Sim
991 | PINÇA SOFTCLAMP PARA TECIDOS E ÓRGÃOS ALLIS | Instrumental | Instrumentais Cirúrgicos | PINÇAS | [7 empty] | Não | [7 empty] | Sim
992 | PINÇA SOFTCLAMP PARA VÁLVULA MITRAL | Instrumental | Instrumentais Cirúrgicos | PINÇAS | [7 empty] | Não | [7 empty] | Sim
993 | PINÇA SOFTCLAMP PARA VASOS PERIFÉRICOS DE BAKEY-BAINBRIDGE CURVA | Instrumental | Instrumentais Cirúrgicos | PINÇAS | [7 empty] | Não | [7 empty] | Sim
994 | PINÇA SOFTCLAMP PARA VASOS PERIFÉRICOS DE BAKEY-BAINBRIDGE RETA | Instrumental | Instrumentais Cirúrgicos | PINÇAS | [7 empty] | Não | [7 empty] | Sim
995 | PINÇA SOFTCLAMP PARA VASOS PERIFÉRICOS LELAND-JONES ANGULADA | Instrumental | Instrumentais Cirúrgicos | PINÇAS | [7 empty] | Não | [7 empty] | Sim
996 | PINÇA SOFTCLAMP SACA-CÁLCIO GIRATÓRIA CURVA | Instrumental | Instrumentais Cirúrgicos | PINÇAS | [7 empty] | Não | [7 empty] | Sim
997 | PINÇA SOFTCLAMP SACA-CÁLCIO GIRATÓRIA RETA | Instrumental | Instrumentais Cirúrgicos | PINÇAS | [7 empty] | Não | [7 empty] | Sim
998 | PINÇA SOFTCLAMP SERRILHADA DE BAKEY ALLIS | Instrumental | Instrumentais Cirúrgicos | PINÇAS | [7 empty] | Não | [7 empty] | Sim
999 | PINÇA STANDARD DE DISSECÇÃO COM SERRILHA | Instrumental | Instrumentais Cirúrgicos | PINÇAS | [7 empty] | Não | [7 empty] | Sim
1000 | PINÇA WERTHEIN CULLEN | Instrumental | Instrumentais Cirúrgicos | PINÇAS | [7 empty] | Não | [7 empty] | Sim
1001 | PINÇA ZENKER | Instrumental | Instrumentais Cirúrgicos | PINÇAS | [7 empty] | Não | [7 empty] | Sim
1002 | PONTEIRA DE ASPIRADOR | Instrumental | Instrumentais Cirúrgicos | PONTEIRA DE ASPIRADOR | [7 empty] | Não | [7 empty] | Sim
1003 | PORTA AGULHA CRILE WOOD | Instrumental | Instrumentais Cirúrgicos | PORTA AGULHAS | [7 empty] | Não | [7 empty] | Sim
1004 | PORTA AGULHA CRILE WOOD COM WÍDIA | Instrumental | Instrumentais Cirúrgicos | PORTA AGULHAS | [7 empty] | Não | [7 empty] | Sim
1005 | PORTA AGULHA DERF | Instrumental | Instrumentais Cirúrgicos | PORTA AGULHAS | [7 empty] | Não | [7 empty] | Sim
1006 | PORTA AGULHA DERF COM WÍDIA | Instrumental | Instrumentais Cirúrgicos | PORTA AGULHAS | [7 empty] | Não | [7 empty] | Sim
1007 | PORTA AGULHA MATHIEU | Instrumental | Instrumentais Cirúrgicos | PORTA AGULHAS | [7 empty] | Não | [7 empty] | Sim
1008 | PORTA AGULHA MATHIEU COM WÍDIA | Instrumental | Instrumentais Cirúrgicos | PORTA AGULHAS | [7 empty] | Não | [7 empty] | Sim
1009 | PORTA AGULHA MAYO HEGAR | Instrumental | Instrumentais Cirúrgicos | PORTA AGULHAS | [7 empty] | Não | [7 empty] | Sim
1010 | PORTA AGULHA MAYO HEGAR COM WÍDIA | Instrumental | Instrumentais Cirúrgicos | PORTA AGULHAS | [7 empty] | Não | [7 empty] | Sim
1011 | PORTA AGULHA MAYO HEGAR CURVO COM WÍDIA | Instrumental | Instrumentais Cirúrgicos | PORTA AGULHAS | [7 empty] | Não | [7 empty] | Sim
1012 | PORTA ALGODÃO | Instrumental | Instrumentais Cirúrgicos | PORTA ALGODÕES | [7 empty] | Não | [7 empty] | Sim
1013 | PORTA ALGODÃO (LIMPO COM MOLA) | Instrumental | Instrumentais Cirúrgicos | PORTA ALGODÕES | [7 empty] | Não | [7 empty] | Sim
1014 | PORTA ALGODÃO (SERVIDO) | Instrumental | Instrumentais Cirúrgicos | PORTA ALGODÕES | [7 empty] | Não | [7 empty] | Sim
1015 | RUGINA DOYEN ESQUERDA | Instrumental | Instrumentais Cirúrgicos | RUGINAS | [7 empty] | Não | [7 empty] | Sim
1016 | RUGINA DOYENDIREITA | Instrumental | Instrumentais Cirúrgicos | RUGINAS | [7 empty] | Não | [7 empty] | Sim
1017 | RUGINA FARABEUF CURVA | Instrumental | Instrumentais Cirúrgicos | RUGINAS | [7 empty] | Não | [7 empty] | Sim
1018 | RUGINA FARABEUF RETA | Instrumental | Instrumentais Cirúrgicos | RUGINAS | [7 empty] | Não | [7 empty] | Sim
1019 | RUGINA LAMBOTTE | Instrumental | Instrumentais Cirúrgicos | RUGINAS | [7 empty] | Não | [7 empty] | Sim
1020 | SERINGA PARA ANESTESIA | Instrumental | Instrumentais Cirúrgicos | SERINGAS | [7 empty] | Não | [7 empty] | Sim
1021 | SERINGA PARA ANESTESIA COM REFLUXO | Instrumental | Instrumentais Cirúrgicos | SERINGAS | [7 empty] | Não | [7 empty] | Sim
1022 | TAMPA PARA BALDE | Instrumental | Instrumentais Cirúrgicos | TAMPA PARA BALDE | [7 empty] | Não | [7 empty] | Sim
1023 | TENTACÂNULA | Instrumental | Instrumentais Cirúrgicos | TENTACÂNULA | [7 empty] | Não | [7 empty] | Sim
1024 | TESOURA CALCIFRED | Instrumental | Instrumentais Cirúrgicos | TESOURAS | [7 empty] | Não | [7 empty] | Sim
1025 | TESOURA CERÂMICA | Instrumental | Instrumentais Cirúrgicos | TESOURAS | [7 empty] | Não | [7 empty] | Sim
1026 | TESOURA CIRÚRGICA FINA-FINA CURVA | Instrumental | Instrumentais Cirúrgicos | TESOURAS | [7 empty] | Não | [7 empty] | Sim
1027 | TESOURA CIRÚRGICA FINA-FINA RETA | Instrumental | Instrumentais Cirúrgicos | TESOURAS | [7 empty] | Não | [7 empty] | Sim
1028 | TESOURA CIRÚRGICA FINA-ROMBA CURVA | Instrumental | Instrumentais Cirúrgicos | TESOURAS | [7 empty] | Não | [7 empty] | Sim
1029 | TESOURA CIRÚRGICA FINA-ROMBA RETA | Instrumental | Instrumentais Cirúrgicos | TESOURAS | [7 empty] | Não | [7 empty] | Sim
1030 | TESOURA CIRÚRGICA ROMBA-ROMBA CURVA | Instrumental | Instrumentais Cirúrgicos | TESOURAS | [7 empty] | Não | [7 empty] | Sim
1031 | TESOURA CIRÚRGICA ROMBA-ROMBA RETA | Instrumental | Instrumentais Cirúrgicos | TESOURAS | [7 empty] | Não | [7 empty] | Sim
1032 | TESOURA COROA E OURO RETA | Instrumental | Instrumentais Cirúrgicos | TESOURAS | [7 empty] | Não | [7 empty] | Sim
1033 | TESOURA COROA E OURO RETA (BEE-BEE) | Instrumental | Instrumentais Cirúrgicos | TESOURAS | [7 empty] | Não | [7 empty] | Sim
1034 | TESOURA ESMARCH | Instrumental | Instrumentais Cirúrgicos | TESOURAS | [7 empty] | Não | [7 empty] | Sim
1035 | TESOURA FRAZIER | Instrumental | Instrumentais Cirúrgicos | TESOURAS | [7 empty] | Não | [7 empty] | Sim
1036 | TESOURA GESSO | Instrumental | Instrumentais Cirúrgicos | TESOURAS | [7 empty] | Não | [7 empty] | Sim
1037 | TESOURA ÍRIS F F CURVA | Instrumental | Instrumentais Cirúrgicos | TESOURAS | [7 empty] | Não | [7 empty] | Sim
1038 | TESOURA ÍRIS F F RETA | Instrumental | Instrumentais Cirúrgicos | TESOURAS | [7 empty] | Não | [7 empty] | Sim
1039 | TESOURA ÍRIS WÍDIA CURVA | Instrumental | Instrumentais Cirúrgicos | TESOURAS | [7 empty] | Não | [7 empty] | Sim
1040 | TESOURA ÍRIS WÍDIA RETA | Instrumental | Instrumentais Cirúrgicos | TESOURAS | [7 empty] | Não | [7 empty] | Sim
1041 | TESOURA JOSEPH CURVA | Instrumental | Instrumentais Cirúrgicos | TESOURAS | [7 empty] | Não | [7 empty] | Sim
1042 | TESOURA JOSEPH RETA | Instrumental | Instrumentais Cirúrgicos | TESOURAS | [7 empty] | Não | [7 empty] | Sim
1043 | TESOURA LISTER | Instrumental | Instrumentais Cirúrgicos | TESOURAS | [7 empty] | Não | [7 empty] | Sim
1044 | TESOURA MAYO STILLE CORTE LASER CURVA | Instrumental | Instrumentais Cirúrgicos | TESOURAS | [7 empty] | Não | [7 empty] | Sim
1045 | TESOURA MAYO STILLE CORTE LASER RETA | Instrumental | Instrumentais Cirúrgicos | TESOURAS | [7 empty] | Não | [7 empty] | Sim
1046 | TESOURA MAYO STILLE CURVA | Instrumental | Instrumentais Cirúrgicos | TESOURAS | [7 empty] | Não | [7 empty] | Sim
1047 | TESOURA MAYO STILLE RETA | Instrumental | Instrumentais Cirúrgicos | TESOURAS | [7 empty] | Não | [7 empty] | Sim
1048 | TESOURA METZENBAUM CORTE LASER | Instrumental | Instrumentais Cirúrgicos | TESOURAS | [7 empty] | Não | [7 empty] | Sim
1049 | TESOURA METZENBAUM CORTE LASER CURVA | Instrumental | Instrumentais Cirúrgicos | TESOURAS | [7 empty] | Não | [7 empty] | Sim
1050 | TESOURA METZENBAUM CORTE LASER RETA | Instrumental | Instrumentais Cirúrgicos | TESOURAS | [7 empty] | Não | [7 empty] | Sim
1051 | TESOURA METZENBAUM CURVA | Instrumental | Instrumentais Cirúrgicos | TESOURAS | [7 empty] | Não | [7 empty] | Sim
1052 | TESOURA METZENBAUM CURVA COM WÍDIA | Instrumental | Instrumentais Cirúrgicos | TESOURAS | [7 empty] | Não | [7 empty] | Sim
1053 | TESOURA METZENBAUM DELICADA CURVA | Instrumental | Instrumentais Cirúrgicos | TESOURAS | [7 empty] | Não | [7 empty] | Sim
1054 | TESOURA METZENBAUM DELICADA RETA | Instrumental | Instrumentais Cirúrgicos | TESOURAS | [7 empty] | Não | [7 empty] | Sim
1055 | TESOURA METZENBAUM RETA | Instrumental | Instrumentais Cirúrgicos | TESOURAS | [7 empty] | Não | [7 empty] | Sim
1056 | TESOURA METZENBAUM RETA COM WÍDIA | Instrumental | Instrumentais Cirúrgicos | TESOURAS | [7 empty] | Não | [7 empty] | Sim
1057 | TESOURA QUINELATO PARA TUBOS | Instrumental | Instrumentais Cirúrgicos | TESOURAS | [7 empty] | Não | [7 empty] | Sim
1058 | TESOURA SPENCER | Instrumental | Instrumentais Cirúrgicos | TESOURAS | [7 empty] | Não | [7 empty] | Sim
1059 | TESOURA UNIVERSAL | Instrumental | Instrumentais Cirúrgicos | TESOURAS | [7 empty] | Não | [7 empty] | Sim
1060 | CAIXA CIRÚRGICA | Instrumental | Instrumentais Cirúrgicos | CAIXAS | [7 empty] | Não | [7 empty] | Sim
1061 | CAIXA GERAL | Instrumental | Instrumentais Cirúrgicos | CAIXAS |  |  |  | 44581.92 |  |  |  | Não | [7 empty] | Sim
1062 | CAIXA MÉDIA | Instrumental | Instrumentais Cirúrgicos | CAIXAS |  |  |  | 34598.97 |  |  |  | Não | [7 empty] | Sim
1063 | CAIXA PEQUENA | Instrumental | Instrumentais Cirúrgicos | CAIXAS |  |  |  | 16520.2 |  |  |  | Não | [7 empty] | Sim
1064 | CAIXA DE ACESSO VIA ANTERIOR | Instrumental | Instrumentais Cirúrgicos | CAIXAS | [7 empty] | Não | [7 empty] | Sim
1065 | CAIXA DE ARTROSCOPIA | Instrumental | Instrumentais Cirúrgicos | CAIXAS |  |  |  | 121812 |  |  |  | Não | [7 empty] | Sim
1066 | CAIXA DE COLUNA | Instrumental | Instrumentais Cirúrgicos | CAIXAS |  |  |  | 40837.66 |  |  |  | Não | [7 empty] | Sim
1067 | CAIXA DE COLUNA NEURONAVEGAÇÃO | Instrumental | Instrumentais Cirúrgicos | CAIXAS | [7 empty] | Não | [7 empty] | Sim
1068 | CAIXA DE COLUNA VIDEO | Instrumental | Instrumentais Cirúrgicos | CAIXAS |  |  |  | 170148.27 |  |  |  | Não | [7 empty] | Sim
1069 | CAIXA DE CRANIO | Instrumental | Instrumentais Cirúrgicos | CAIXAS | [7 empty] | Não | [7 empty] | Sim
1070 | CAIXA DE CURETAS DELICADAS NEURO | Instrumental | Instrumentais Cirúrgicos | CAIXAS |  |  |  | 12397.54 |  |  |  | Não | [7 empty] | Sim
1071 | CAIXA DE LAMINECTOMIA CERVICAL | Instrumental | Instrumentais Cirúrgicos | CAIXAS |  |  |  | 174286.78 |  |  |  | Não | [7 empty] | Sim
1072 | CAIXA DE LAMINECTOMIA LOMBAR | Instrumental | Instrumentais Cirúrgicos | CAIXAS |  |  |  | 157830.58 |  |  |  | Não | [7 empty] | Sim
1073 | CAIXA DE LAPAROTOMIA | Instrumental | Instrumentais Cirúrgicos | CAIXAS |  |  |  | 129477.1 |  |  |  | Não | [7 empty] | Sim
1074 | CAIXA DE LAPAROTOMIA ADULTO | Instrumental | Instrumentais Cirúrgicos | CAIXAS | [7 empty] | Não | [7 empty] | Sim
1075 | CAIXA DE MICRO LARINGE | Instrumental | Instrumentais Cirúrgicos | CAIXAS |  |  |  | 155533.4 |  |  |  | Não | [7 empty] | Sim
1076 | CAIXA DE MICRO NEURO | Instrumental | Instrumentais Cirúrgicos | CAIXAS |  |  |  | 117190.19 |  |  |  | Não | [7 empty] | Sim
1077 | CAIXA DE MICRODISSECTORES | Instrumental | Instrumentais Cirúrgicos | CAIXAS |  |  |  | 33525.63 |  |  |  | Não | [7 empty] | Sim
1078 | CAIXA DE OTORRINO | Instrumental | Instrumentais Cirúrgicos | CAIXAS | [7 empty] | Não | [7 empty] | Sim
1079 | CAIXA DE OSTEOTOMIA | Instrumental | Instrumentais Cirúrgicos | CAIXAS |  |  |  | 37086.11 |  |  |  | Não | [7 empty] | Sim
1080 | CAIXA DE OSTEOTOMIA SYNTHES | Instrumental | Instrumentais Cirúrgicos | CAIXAS | [7 empty] | Não | [7 empty] | Sim
1081 | CAIXA DE PROTESE DE JOELHO | Instrumental | Instrumentais Cirúrgicos | CAIXAS |  |  |  | 146652.82 |  |  |  | Não | [7 empty] | Sim
1082 | CAIXA DE TORAX | Instrumental | Instrumentais Cirúrgicos | CAIXAS |  |  |  | 132816.98 |  |  |  | Não | [7 empty] | Sim
1083 | CAIXA DE TREFINA | Instrumental | Instrumentais Cirúrgicos | CAIXAS |  |  |  | 202080.56 |  |  |  | Não | [7 empty] | Sim
1084 | ALICATE CIRÚRGICO | Instrumental | Instrumentais Cirúrgicos | ALICATES | [7 empty] | Não | [7 empty] | Sim
1085 | MANTA EM SILICONE | Instrumental | Instrumentais Cirúrgicos | MANTAS | [7 empty] | Não | [7 empty] | Sim
1086 | PERFURADOR CIRÚRGICO | Instrumental | Instrumentais Cirúrgicos | PERFURADORES | [7 empty] | Não | [7 empty] | Sim
1087 | ESTOJO AUTOCLAVÁVEL, CONTAINER DE ESTERELIZAÇÃO | Instrumental | Instrumentais Cirúrgicos | ESTOJOS | [7 empty] | Não | [7 empty] | Sim
1088 | ABAIXADOR DE LÍNGUAS BRUENINGS | Instrumental | Instrumentais Cirúrgicos | ABAIXADOR DE LÍNGUAS BRUENINGS |  |  |  | 200.41 |  |  |  | Não | [7 empty] | Sim
1089 | ABRIDOR DE BOCA MC IVOR | Instrumental | Instrumentais Cirúrgicos | ABRIDOR DE BOCA MC IVOR |  |  |  | 1301.09 |  |  |  | Não | [7 empty] | Sim
1090 | AFASTADOR / VALVA DE DOYEN Nº 1 | Instrumental | Instrumentais Cirúrgicos | AFASTADORES | [7 empty] | Não | [7 empty] | Sim
1091 | AFASTADOR / VALVA DE DOYEN Nº 2 | Instrumental | Instrumentais Cirúrgicos | AFASTADORES | [7 empty] | Não | [7 empty] | Sim
1092 | AFASTADOR / VALVA DE DOYEN Nº 3 | Instrumental | Instrumentais Cirúrgicos | AFASTADORES | [7 empty] | Não | [7 empty] | Sim
1093 | AFASTADOR / VALVA DE DOYEN Nº 4 | Instrumental | Instrumentais Cirúrgicos | AFASTADORES | [7 empty] | Não | [7 empty] | Sim
1094 | AFASTADOR / VALVA DE DOYEN Nº 5 | Instrumental | Instrumentais Cirúrgicos | AFASTADORES | [7 empty] | Não | [7 empty] | Sim
1095 | AFASTADOR / VALVA DE DOYEN Nº 6 | Instrumental | Instrumentais Cirúrgicos | AFASTADORES | [7 empty] | Não | [7 empty] | Sim
1096 | AFASTADOR / VALVA DE DOYEN Nº 7 | Instrumental | Instrumentais Cirúrgicos | AFASTADORES | [7 empty] | Não | [7 empty] | Sim
1097 | AFASTADOR / VALVA DE DOYEN Nº 8 | Instrumental | Instrumentais Cirúrgicos | AFASTADORES | [7 empty] | Não | [7 empty] | Sim
1098 | AFASTADOR / VALVA DE DOYEN Nº 9 | Instrumental | Instrumentais Cirúrgicos | AFASTADORES | [7 empty] | Não | [7 empty] | Sim
1099 | AFASTADOR ADSON AGUDO | Instrumental | Instrumentais Cirúrgicos | AFASTADORES | [7 empty] | Não | [7 empty] | Sim
1100 | AFASTADOR ADSON BABY AGUDO | Instrumental | Instrumentais Cirúrgicos | AFASTADORES | [7 empty] | Não | [7 empty] | Sim
1101 | AFASTADOR ADSON BABY ARTICULADO AGUDO 4x3 DENTES | Instrumental | Instrumentais Cirúrgicos | AFASTADORES | [7 empty] | Não | [7 empty] | Sim
1102 | AFASTADOR ADSON BABY ARTICULADO AGUDO 4x3 DENTES | Instrumental | Instrumentais Cirúrgicos | AFASTADORES | [7 empty] | Não | [7 empty] | Sim
1103 | AFASTADOR ADSON BABY ARTICULADO ROMBO 4x3 DENTES | Instrumental | Instrumentais Cirúrgicos | AFASTADORES | [7 empty] | Não | [7 empty] | Sim
1104 | AFASTADOR ADSON ROMBO | Instrumental | Instrumentais Cirúrgicos | AFASTADORES | [7 empty] | Não | [7 empty] | Sim
1105 | AFASTADOR ALLISON LUNG (PULMÃO) | Instrumental | Instrumentais Cirúrgicos | AFASTADORES | [7 empty] | Não | [7 empty] | Sim
1106 | AFASTADOR ALM AGUDO 4x4 DENTES | Instrumental | Instrumentais Cirúrgicos | AFASTADORES | [7 empty] | Não | [7 empty] | Sim
1107 | AFASTADOR ALM ROMBO 4x4 DENTES | Instrumental | Instrumentais Cirúrgicos | AFASTADORES | [7 empty] | Não | [7 empty] | Sim
1108 | AFASTADOR ANKENEY GRANDE | Instrumental | Instrumentais Cirúrgicos | AFASTADORES | [7 empty] | Não | [7 empty] | Sim
1109 | AFASTADOR ANKENEY INFANTIL | Instrumental | Instrumentais Cirúrgicos | AFASTADORES | [7 empty] | Não | [7 empty] | Sim
1110 | AFASTADOR ANKENEY MÉDIO | Instrumental | Instrumentais Cirúrgicos | AFASTADORES | [7 empty] | Não | [7 empty] | Sim
1111 | AFASTADOR ATRIAL GRANDE PARA O LADO DIREITO | Instrumental | Instrumentais Cirúrgicos | AFASTADORES | [7 empty] | Não | [7 empty] | Sim
1112 | AFASTADOR ATRIAL GRANDE PARA O LADO ESQUERDO | Instrumental | Instrumentais Cirúrgicos | AFASTADORES | [7 empty] | Não | [7 empty] | Sim
1113 | AFASTADOR ATRIAL PEQUENO PARA O LADO ESQUERDO | Instrumental | Instrumentais Cirúrgicos | AFASTADORES | [7 empty] | Não | [7 empty] | Sim
1114 | AFASTADOR ATRIAL PEQUENOPARA O LADO DIREITO | Instrumental | Instrumentais Cirúrgicos | AFASTADORES | [7 empty] | Não | [7 empty] | Sim
1115 | AFASTADOR BABY-ROUX PARA OSSOS | Instrumental | Instrumentais Cirúrgicos | AFASTADORES | [7 empty] | Não | [7 empty] | Sim
1116 | AFASTADOR BALFOUR ABERTURA | Instrumental | Instrumentais Cirúrgicos | AFASTADORES | [7 empty] | Não | [7 empty] | Sim
1117 | AFASTADOR BALFOUR HASTE LONGA | Instrumental | Instrumentais Cirúrgicos | AFASTADORES | [7 empty] | Não | [7 empty] | Sim
1118 | AFASTADOR BALFOUR HASTE NORMAL | Instrumental | Instrumentais Cirúrgicos | AFASTADORES | [7 empty] | Não | [7 empty] | Sim
1119 | AFASTADOR BALFOUR HASTE PEQUENA | Instrumental | Instrumentais Cirúrgicos | AFASTADORES | [7 empty] | Não | [7 empty] | Sim
1120 | AFASTADOR BECKMANN AGUDO 5 DENTES | Instrumental | Instrumentais Cirúrgicos | AFASTADORES | [7 empty] | Não | [7 empty] | Sim
1121 | AFASTADOR BECKMANN ROMBOS 5 DENTES | Instrumental | Instrumentais Cirúrgicos | AFASTADORES | [7 empty] | Não | [7 empty] | Sim
1122 | AFASTADOR BECKMANN-ADSON PARA OSSOS AGUDOS ARTICULADO 4x4 DENTES | Instrumental | Instrumentais Cirúrgicos | AFASTADORES | [7 empty] | Não | [7 empty] | Sim
1123 | AFASTADOR BENNET | Instrumental | Instrumentais Cirúrgicos | AFASTADORES | [7 empty] | Não | [7 empty] | Sim
1124 | AFASTADOR BERZAGHI ROMBO DIREITO E ESQUERDO | Instrumental | Instrumentais Cirúrgicos | AFASTADORES | [7 empty] | Não | [7 empty] | Sim
1125 | AFASTADOR BIRD TIPO PARAFUSO | Instrumental | Instrumentais Cirúrgicos | AFASTADORES | [7 empty] | Não | [7 empty] | Sim
1126 | AFASTADOR BLAIR-ROLLET AGUDO | Instrumental | Instrumentais Cirúrgicos | AFASTADORES | [7 empty] | Não | [7 empty] | Sim
1127 | AFASTADOR BLAIR-ROLLET ROMBO | Instrumental | Instrumentais Cirúrgicos | AFASTADORES | [7 empty] | Não | [7 empty] | Sim
1128 | AFASTADOR BLOUNT | Instrumental | Instrumentais Cirúrgicos | AFASTADORES | [7 empty] | Não | [7 empty] | Sim
1129 | AFASTADOR BLOUNT 2 GARRAS PONTAS DUPLAS | Instrumental | Instrumentais Cirúrgicos | AFASTADORES | [7 empty] | Não | [7 empty] | Sim
1130 | AFASTADOR BLOUNT DUPLO | Instrumental | Instrumentais Cirúrgicos | AFASTADORES | [7 empty] | Não | [7 empty] | Sim
1131 | AFASTADOR BURFORD PARA COSTELAS COM VALVAS INTERCAMBIÁVEIS | Instrumental | Instrumentais Cirúrgicos | AFASTADORES | [7 empty] | Não | [7 empty] | Sim
1132 | AFASTADOR CERVICAL CASPAR | Instrumental | Instrumentais Cirúrgicos | AFASTADORES | [7 empty] | Não | [7 empty] | Sim
1133 | AFASTADOR COBRA AGUDO | Instrumental | Instrumentais Cirúrgicos | AFASTADORES | [7 empty] | Não | [7 empty] | Sim
1134 | AFASTADOR COBRA ROMBO | Instrumental | Instrumentais Cirúrgicos | AFASTADORES | [7 empty] | Não | [7 empty] | Sim
1135 | AFASTADOR COM 4 DENTES | Instrumental | Instrumentais Cirúrgicos | AFASTADORES | [7 empty] | Não | [7 empty] | Sim
1136 | AFASTADOR COTTLE | Instrumental | Instrumentais Cirúrgicos | AFASTADORES | [7 empty] | Não | [7 empty] | Sim
1137 | AFASTADOR DE OBESIDADE MÓRBIDA | Instrumental | Instrumentais Cirúrgicos | AFASTADORES | [7 empty] | Não | [7 empty] | Sim
1138 | AFASTADOR DEAVER Nº 1 | Instrumental | Instrumentais Cirúrgicos | AFASTADORES | [7 empty] | Não | [7 empty] | Sim
1139 | AFASTADOR DEAVER Nº 2 | Instrumental | Instrumentais Cirúrgicos | AFASTADORES | [7 empty] | Não | [7 empty] | Sim
1140 | AFASTADOR DEAVER Nº 3 | Instrumental | Instrumentais Cirúrgicos | AFASTADORES | [7 empty] | Não | [7 empty] | Sim
1141 | AFASTADOR DEAVER Nº 4 | Instrumental | Instrumentais Cirúrgicos | AFASTADORES | [7 empty] | Não | [7 empty] | Sim
1142 | AFASTADOR DEAVER Nº 5 | Instrumental | Instrumentais Cirúrgicos | AFASTADORES | [7 empty] | Não | [7 empty] | Sim
1143 | AFASTADOR DEAVER Nº 6 | Instrumental | Instrumentais Cirúrgicos | AFASTADORES | [7 empty] | Não | [7 empty] | Sim
1144 | AFASTADOR DEAVER Nº 7 | Instrumental | Instrumentais Cirúrgicos | AFASTADORES | [7 empty] | Não | [7 empty] | Sim
1145 | AFASTADOR DEAVER Nº 8 | Instrumental | Instrumentais Cirúrgicos | AFASTADORES | [7 empty] | Não | [7 empty] | Sim
1146 | AFASTADOR DEAVER Nº 9 | Instrumental | Instrumentais Cirúrgicos | AFASTADORES | [7 empty] | Não | [7 empty] | Sim
1147 | AFASTADOR DENIS-BROWNE | Instrumental | Instrumentais Cirúrgicos | AFASTADORES | [7 empty] | Não | [7 empty] | Sim
1148 | AFASTADOR DESMARRES | Instrumental | Instrumentais Cirúrgicos | AFASTADORES | [7 empty] | Não | [7 empty] | Sim
1149 | AFASTADOR DINKHUYSEN PARA AORTA | Instrumental | Instrumentais Cirúrgicos | AFASTADORES | [7 empty] | Não | [7 empty] | Sim
1150 | AFASTADOR FARABEUF | Instrumental | Instrumentais Cirúrgicos | AFASTADORES | [7 empty] | Não | [7 empty] | Sim
1151 | AFASTADOR FARABEUF ADULTO | Instrumental | Instrumentais Cirúrgicos | AFASTADORES | [7 empty] | Não | [7 empty] | Sim
1152 | AFASTADOR FARABEUF INFANTIL | Instrumental | Instrumentais Cirúrgicos | AFASTADORES | [7 empty] | Não | [7 empty] | Sim
1153 | AFASTADOR FINOCHIETTO Nº 1 BABY DELICADO | Instrumental | Instrumentais Cirúrgicos | AFASTADORES | [7 empty] | Não | [7 empty] | Sim
1154 | AFASTADOR FINOCHIETTO Nº 2 INFANTIL | Instrumental | Instrumentais Cirúrgicos | AFASTADORES | [7 empty] | Não | [7 empty] | Sim
1155 | AFASTADOR FINOCHIETTO Nº 3 MÉDIO | Instrumental | Instrumentais Cirúrgicos | AFASTADORES | [7 empty] | Não | [7 empty] | Sim
1156 | AFASTADOR FINOCHIETTO Nº 4 ADULTO | Instrumental | Instrumentais Cirúrgicos | AFASTADORES | [7 empty] | Não | [7 empty] | Sim
1157 | AFASTADOR FOMON DUPLO ROMBO | Instrumental | Instrumentais Cirúrgicos | AFASTADORES | [7 empty] | Não | [7 empty] | Sim
1158 | AFASTADOR GANCHO JOSEPH DUPLO | Instrumental | Instrumentais Cirúrgicos | AFASTADORES | [7 empty] | Não | [7 empty] | Sim
1159 | AFASTADOR GELPI | Instrumental | Instrumentais Cirúrgicos | AFASTADORES | [7 empty] | Não | [7 empty] | Sim
1160 | AFASTADOR GELPI LOKTITE | Instrumental | Instrumentais Cirúrgicos | AFASTADORES | [7 empty] | Não | [7 empty] | Sim
1161 | AFASTADOR GILLIES 1 | Instrumental | Instrumentais Cirúrgicos | AFASTADORES | [7 empty] | Não | [7 empty] | Sim
1162 | AFASTADOR GILLIES 2 | Instrumental | Instrumentais Cirúrgicos | AFASTADORES | [7 empty] | Não | [7 empty] | Sim
1163 | AFASTADOR GILLIES ROMBO 1 | Instrumental | Instrumentais Cirúrgicos | AFASTADORES | [7 empty] | Não | [7 empty] | Sim
1164 | AFASTADOR GILLIES ROMBO 2 | Instrumental | Instrumentais Cirúrgicos | AFASTADORES | [7 empty] | Não | [7 empty] | Sim
1165 | AFASTADOR GOSSET BABY | Instrumental | Instrumentais Cirúrgicos | AFASTADORES | [7 empty] | Não | [7 empty] | Sim
1166 | AFASTADOR GOSSET GRANDE | Instrumental | Instrumentais Cirúrgicos | AFASTADORES | [7 empty] | Não | [7 empty] | Sim
1167 | AFASTADOR GOSSET MÉDIO | Instrumental | Instrumentais Cirúrgicos | AFASTADORES | [7 empty] | Não | [7 empty] | Sim
1168 | AFASTADOR GOSSET PEQUENO | Instrumental | Instrumentais Cirúrgicos | AFASTADORES | [7 empty] | Não | [7 empty] | Sim
1169 | AFASTADOR GUTHRIE 1 | Instrumental | Instrumentais Cirúrgicos | AFASTADORES | [7 empty] | Não | [7 empty] | Sim
1170 | AFASTADOR GUTHRIE 2 | Instrumental | Instrumentais Cirúrgicos | AFASTADORES | [7 empty] | Não | [7 empty] | Sim
1171 | AFASTADOR HARRINGTON | Instrumental | Instrumentais Cirúrgicos | AFASTADORES | [7 empty] | Não | [7 empty] | Sim
1172 | AFASTADOR HARRINGTON Nº 2 | Instrumental | Instrumentais Cirúrgicos | AFASTADORES | [7 empty] | Não | [7 empty] | Sim
1173 | AFASTADOR HAYS | Instrumental | Instrumentais Cirúrgicos | AFASTADORES | [7 empty] | Não | [7 empty] | Sim
1174 | AFASTADOR HOHMANN | Instrumental | Instrumentais Cirúrgicos | AFASTADORES | [7 empty] | Não | [7 empty] | Sim
1175 | AFASTADOR HOHMANN LÂMINA LONGA | Instrumental | Instrumentais Cirúrgicos | AFASTADORES | [7 empty] | Não | [7 empty] | Sim
1176 | AFASTADOR HOHMANN Nº 1 | Instrumental | Instrumentais Cirúrgicos | AFASTADORES | [7 empty] | Não | [7 empty] | Sim
1177 | AFASTADOR HOHMANN Nº 2 | Instrumental | Instrumentais Cirúrgicos | AFASTADORES | [7 empty] | Não | [7 empty] | Sim
1178 | AFASTADOR HOHMANN Nº 3 | Instrumental | Instrumentais Cirúrgicos | AFASTADORES | [7 empty] | Não | [7 empty] | Sim
1179 | AFASTADOR HOHMANN Nº 4 | Instrumental | Instrumentais Cirúrgicos | AFASTADORES | [7 empty] | Não | [7 empty] | Sim
1180 | AFASTADOR HOHMANN Nº 5 | Instrumental | Instrumentais Cirúrgicos | AFASTADORES | [7 empty] | Não | [7 empty] | Sim
1181 | AFASTADOR HOHMANN Nº 6 | Instrumental | Instrumentais Cirúrgicos | AFASTADORES | [7 empty] | Não | [7 empty] | Sim
1182 | AFASTADOR HOHMANN Nº 7 | Instrumental | Instrumentais Cirúrgicos | AFASTADORES | [7 empty] | Não | [7 empty] | Sim
1183 | AFASTADOR HOHMANN Nº 8 | Instrumental | Instrumentais Cirúrgicos | AFASTADORES | [7 empty] | Não | [7 empty] | Sim
1184 | AFASTADOR HOHMANN Nº 9 | Instrumental | Instrumentais Cirúrgicos | AFASTADORES | [7 empty] | Não | [7 empty] | Sim
1185 | AFASTADOR HOHMANN PONTA ESTREITA | Instrumental | Instrumentais Cirúrgicos | AFASTADORES | [7 empty] | Não | [7 empty] | Sim
1186 | AFASTADOR HOHMANN PONTA LARGA | Instrumental | Instrumentais Cirúrgicos | AFASTADORES | [7 empty] | Não | [7 empty] | Sim
1187 | AFASTADOR ISRAEL 5 DENTES | Instrumental | Instrumentais Cirúrgicos | AFASTADORES | [7 empty] | Não | [7 empty] | Sim
1188 | AFASTADOR ISRAEL ROMBOS 4 DENTES | Instrumental | Instrumentais Cirúrgicos | AFASTADORES | [7 empty] | Não | [7 empty] | Sim
1189 | AFASTADOR ISRAEL ROMBOS 5 DENTES | Instrumental | Instrumentais Cirúrgicos | AFASTADORES | [7 empty] | Não | [7 empty] | Sim
1190 | AFASTADOR ISRAEL ROMBOS 6 DENTES | Instrumental | Instrumentais Cirúrgicos | AFASTADORES | [7 empty] | Não | [7 empty] | Sim
1191 | AFASTADOR JANSEN AGUDO 3 DENTES | Instrumental | Instrumentais Cirúrgicos | AFASTADORES | [7 empty] | Não | [7 empty] | Sim
1192 | AFASTADOR JANSEN ROMBO 3 DENTES | Instrumental | Instrumentais Cirúrgicos | AFASTADORES | [7 empty] | Não | [7 empty] | Sim
1193 | AFASTADOR JANSEN ROMBO 4x4 DENTES | Instrumental | Instrumentais Cirúrgicos | AFASTADORES | [7 empty] | Não | [7 empty] | Sim
1194 | AFASTADOR KIRKLIN PARA VENTRÍCULO | Instrumental | Instrumentais Cirúrgicos | AFASTADORES | [7 empty] | Não | [7 empty] | Sim
1195 | AFASTADOR KIRKLIN PARA VENTRÍCULO Nº 1 | Instrumental | Instrumentais Cirúrgicos | AFASTADORES | [7 empty] | Não | [7 empty] | Sim
1196 | AFASTADOR KIRKLIN PARA VENTRÍCULO Nº 2 | Instrumental | Instrumentais Cirúrgicos | AFASTADORES | [7 empty] | Não | [7 empty] | Sim
1197 | AFASTADOR LANGENBECK | Instrumental | Instrumentais Cirúrgicos | AFASTADORES |  |  |  | 875.22 |  |  |  | Não | [7 empty] | Sim
1198 | AFASTADOR LANGENBECK 40X10MM | Instrumental | Instrumentais Cirúrgicos | AFASTADORES |  |  |  | 741.11 |  |  |  | Não | [7 empty] | Sim
1199 | AFASTADOR LANGENBECK 28X10MM | Instrumental | Instrumentais Cirúrgicos | AFASTADORES |  |  |  | 534.13 |  |  |  | Não | [7 empty] | Sim
1200 | AFASTADOR LANGENBECK 28X14MM | Instrumental | Instrumentais Cirúrgicos | AFASTADORES |  |  |  | 534.13 |  |  |  | Não | [7 empty] | Sim
1201 | AFASTADOR LANGENBECK 33X14MM 210MM | Instrumental | Instrumentais Cirúrgicos | AFASTADORES |  |  |  | 557.38 |  |  |  | Não | [7 empty] | Sim
1202 | AFASTADOR LANGENBECK 28X16MM | Instrumental | Instrumentais Cirúrgicos | AFASTADORES |  |  |  | 557.38 |  |  |  | Não | [7 empty] | Sim
1203 | AFASTADOR LANGENBECK 40X10MM | Instrumental | Instrumentais Cirúrgicos | AFASTADORES |  |  |  | 593.73 |  |  |  | Não | [7 empty] | Sim
1204 | AFASTADOR LANGENBECK 40X13MM | Instrumental | Instrumentais Cirúrgicos | AFASTADORES |  |  |  | 593.78 |  |  |  | Não | [7 empty] | Sim
1205 | AFASTADOR LANGENBECK Nº 4 | Instrumental | Instrumentais Cirúrgicos | AFASTADORES | [7 empty] | Não | [7 empty] | Sim
1206 | AFASTADOR LANGENBECK Nº 5 | Instrumental | Instrumentais Cirúrgicos | AFASTADORES | [7 empty] | Não | [7 empty] | Sim
1207 | AFASTADOR LANGENBECK Nº 5 | Instrumental | Instrumentais Cirúrgicos | AFASTADORES | [7 empty] | Não | [7 empty] | Sim
1208 | AFASTADOR LANGENBECK Nº 6 | Instrumental | Instrumentais Cirúrgicos | AFASTADORES | [7 empty] | Não | [7 empty] | Sim
1209 | AFASTADOR LANGENBECK Nº 8 | Instrumental | Instrumentais Cirúrgicos | AFASTADORES | [7 empty] | Não | [7 empty] | Sim
1210 | AFASTADOR LOVE PARA RAIZ DE NERVO DESLOCADOR DE DURA-MÁTER ANGULADO 45 ° | Instrumental | Instrumentais Cirúrgicos | AFASTADORES | [7 empty] | Não | [7 empty] | Sim
1211 | AFASTADOR LOVE PARA RAIZ DE NERVO DESLOCADOR DE DURA-MÁTER ANGULADO 90 ° | Instrumental | Instrumentais Cirúrgicos | AFASTADORES | [7 empty] | Não | [7 empty] | Sim
1212 | AFASTADOR LOVE PARA RAIZ DE NERVO DESLOCADOR DE DURA-MÁTER RETO | Instrumental | Instrumentais Cirúrgicos | AFASTADORES | [7 empty] | Não | [7 empty] | Sim
1213 | AFASTADOR MAMÁRIA | Instrumental | Instrumentais Cirúrgicos | AFASTADORES | [7 empty] | Não | [7 empty] | Sim
1214 | AFASTADOR MAYO-ADAMS | Instrumental | Instrumentais Cirúrgicos | AFASTADORES | [7 empty] | Não | [7 empty] | Sim
1215 | AFASTADOR MINESOTA | Instrumental | Instrumentais Cirúrgicos | AFASTADORES | [7 empty] | Não | [7 empty] | Sim
1216 | AFASTADOR MINNESOTA COM ASPIRAÇÃO | Instrumental | Instrumentais Cirúrgicos | AFASTADORES | [7 empty] | Não | [7 empty] | Sim
1217 | AFASTADOR NORTE-SUL | Instrumental | Instrumentais Cirúrgicos | AFASTADORES | [7 empty] | Não | [7 empty] | Sim
1218 | AFASTADOR NOVA YORK GRANDE | Instrumental | Instrumentais Cirúrgicos | AFASTADORES | [7 empty] | Não | [7 empty] | Sim
1219 | AFASTADOR NOVA YORK PEQUENO | Instrumental | Instrumentais Cirúrgicos | AFASTADORES | [7 empty] | Não | [7 empty] | Sim
1220 | AFASTADOR OBWEGESER PARA BAIXO | Instrumental | Instrumentais Cirúrgicos | AFASTADORES | [7 empty] | Não | [7 empty] | Sim
1221 | AFASTADOR OBWEGESER PARA CIMA | Instrumental | Instrumentais Cirúrgicos | AFASTADORES | [7 empty] | Não | [7 empty] | Sim
1222 | AFASTADOR OBWEGESER PARA RAMA | Instrumental | Instrumentais Cirúrgicos | AFASTADORES | [7 empty] | Não | [7 empty] | Sim
1223 | AFASTADOR OLLIER ROMBOS 2 DENTES | Instrumental | Instrumentais Cirúrgicos | AFASTADORES | [7 empty] | Não | [7 empty] | Sim
1224 | AFASTADOR OLLIER ROMBOS 4 DENTES | Instrumental | Instrumentais Cirúrgicos | AFASTADORES | [7 empty] | Não | [7 empty] | Sim
1225 | AFASTADOR OU GANCHO DE CAVIDADE | Instrumental | Instrumentais Cirúrgicos | AFASTADORES | [7 empty] | Não | [7 empty] | Sim
1226 | AFASTADOR PARA FÍGADO SICK | Instrumental | Instrumentais Cirúrgicos | AFASTADORES | [7 empty] | Não | [7 empty] | Sim
1227 | AFASTADOR PARA OSSOS ADSON ARTICULADO | Instrumental | Instrumentais Cirúrgicos | AFASTADORES | [7 empty] | Não | [7 empty] | Sim
1228 | AFASTADOR PARA PELE GILLIES Nº 1 | Instrumental | Instrumentais Cirúrgicos | AFASTADORES | [7 empty] | Não | [7 empty] | Sim
1229 | AFASTADOR PARA PELE GILLIES Nº 2 | Instrumental | Instrumentais Cirúrgicos | AFASTADORES | [7 empty] | Não | [7 empty] | Sim
1230 | AFASTADOR PARA PELE GUTHRIE Nº 1 | Instrumental | Instrumentais Cirúrgicos | AFASTADORES | [7 empty] | Não | [7 empty] | Sim
1231 | AFASTADOR PARA PELE GUTHRIE Nº 2 | Instrumental | Instrumentais Cirúrgicos | AFASTADORES | [7 empty] | Não | [7 empty] | Sim
1232 | AFASTADOR PARA PELE, BLAIR-ROLLET | Instrumental | Instrumentais Cirúrgicos | AFASTADORES | [7 empty] | Não | [7 empty] | Sim
1233 | AFASTADOR PARA PLÁSTICA ABDOMINAL | Instrumental | Instrumentais Cirúrgicos | AFASTADORES | [7 empty] | Não | [7 empty] | Sim
1234 | AFASTADOR PARA PLÁSTICA DE PESCOÇO | Instrumental | Instrumentais Cirúrgicos | AFASTADORES | [7 empty] | Não | [7 empty] | Sim
1235 | AFASTADOR PARA PLÁSTICA GERAL | Instrumental | Instrumentais Cirúrgicos | AFASTADORES | [7 empty] | Não | [7 empty] | Sim
1236 | AFASTADOR PARA PLÁSTICA NASAL | Instrumental | Instrumentais Cirúrgicos | AFASTADORES | [7 empty] | Não | [7 empty] | Sim
1237 | AFASTADOR RICHARDSON Nº 1 | Instrumental | Instrumentais Cirúrgicos | AFASTADORES |  |  |  | 867.87 |  |  |  | Não | [7 empty] | Sim
1238 | AFASTADOR RICHARDSON Nº 2 | Instrumental | Instrumentais Cirúrgicos | AFASTADORES | [7 empty] | Não | [7 empty] | Sim
1239 | AFASTADOR RICHARDSON Nº 3 | Instrumental | Instrumentais Cirúrgicos | AFASTADORES | [7 empty] | Não | [7 empty] | Sim
1240 | AFASTADOR RICHARDSON Nº 4 | Instrumental | Instrumentais Cirúrgicos | AFASTADORES | [7 empty] | Não | [7 empty] | Sim
1241 | AFASTADOR ROUX | Instrumental | Instrumentais Cirúrgicos | AFASTADORES | [7 empty] | Não | [7 empty] | Sim
1242 | AFASTADOR SEMM | Instrumental | Instrumentais Cirúrgicos | AFASTADORES | [7 empty] | Não | [7 empty] | Sim
1243 | AFASTADOR SENN MULLER AGUDO | Instrumental | Instrumentais Cirúrgicos | AFASTADORES | [7 empty] | Não | [7 empty] | Sim
1244 | AFASTADOR SENN MULLER ROMBO | Instrumental | Instrumentais Cirúrgicos | AFASTADORES | [7 empty] | Não | [7 empty] | Sim
1245 | AFASTADOR SENN-MUELLER AGUDOS 3 DENTES | Instrumental | Instrumentais Cirúrgicos | AFASTADORES | [7 empty] | Não | [7 empty] | Sim
1246 | AFASTADOR SENN-MUELLER DUPLO ROMBOS 3 DENTES | Instrumental | Instrumentais Cirúrgicos | AFASTADORES | [7 empty] | Não | [7 empty] | Sim
1247 | AFASTADOR SOFIELD | Instrumental | Instrumentais Cirúrgicos | AFASTADORES | [7 empty] | Não | [7 empty] | Sim
1248 | AFASTADOR TAYLOR | Instrumental | Instrumentais Cirúrgicos | AFASTADORES | [7 empty] | Não | [7 empty] | Sim
1249 | AFASTADOR TIPO COLHER LADO DIREITO | Instrumental | Instrumentais Cirúrgicos | AFASTADORES | [7 empty] | Não | [7 empty] | Sim
1250 | AFASTADOR TIPO COLHER LADO ESQUERDO | Instrumental | Instrumentais Cirúrgicos | AFASTADORES | [7 empty] | Não | [7 empty] | Sim
1251 | AFASTADOR TIPO GANCHO PARA MAXILAR | Instrumental | Instrumentais Cirúrgicos | AFASTADORES | [7 empty] | Não | [7 empty] | Sim
1252 | AFASTADOR TIPO MOLA GRANDE | Instrumental | Instrumentais Cirúrgicos | AFASTADORES | [7 empty] | Não | [7 empty] | Sim
1253 | AFASTADOR TIPO MOLA MÉDIO | Instrumental | Instrumentais Cirúrgicos | AFASTADORES | [7 empty] | Não | [7 empty] | Sim
1254 | AFASTADOR TIPO MOLA PEQUENO | Instrumental | Instrumentais Cirúrgicos | AFASTADORES | [7 empty] | Não | [7 empty] | Sim
1255 | AFASTADOR TUFFIER | Instrumental | Instrumentais Cirúrgicos | AFASTADORES | [7 empty] | Não | [7 empty] | Sim
1256 | AFASTADOR VÁLVULA BALFOUR | Instrumental | Instrumentais Cirúrgicos | AFASTADORES | [7 empty] | Não | [7 empty] | Sim
1257 | AFASTADOR VÁLVULA BALFOUR RETA | Instrumental | Instrumentais Cirúrgicos | AFASTADORES | [7 empty] | Não | [7 empty] | Sim
1258 | AFASTADOR VÁLVULA DOYEN | Instrumental | Instrumentais Cirúrgicos | AFASTADORES | [7 empty] | Não | [7 empty] | Sim
1259 | AFASTADOR VÁLVULA DOYEN SUB-PUBIANA Nº 1 | Instrumental | Instrumentais Cirúrgicos | AFASTADORES |  |  |  | 853.88 |  |  |  | Não | [7 empty] | Sim
1260 | AFASTADOR VESICAL MILLIN | Instrumental | Instrumentais Cirúrgicos | AFASTADORES | [7 empty] | Não | [7 empty] | Sim
1261 | AFASTADOR VOLKMANN Nº 1 AGUDO 1 DENTE | Instrumental | Instrumentais Cirúrgicos | AFASTADORES | [7 empty] | Não | [7 empty] | Sim
1262 | AFASTADOR VOLKMANN Nº 1 ROMBO 1 DENTE | Instrumental | Instrumentais Cirúrgicos | AFASTADORES | [7 empty] | Não | [7 empty] | Sim
1263 | AFASTADOR VOLKMANN Nº 2 AGUDO 2 DENTES | Instrumental | Instrumentais Cirúrgicos | AFASTADORES | [7 empty] | Não | [7 empty] | Sim
1264 | AFASTADOR VOLKMANN Nº 2 ROMBO 2 DENTES | Instrumental | Instrumentais Cirúrgicos | AFASTADORES | [7 empty] | Não | [7 empty] | Sim
1265 | AFASTADOR VOLKMANN Nº 3 ROMBO 3 DENTES | Instrumental | Instrumentais Cirúrgicos | AFASTADORES | [7 empty] | Não | [7 empty] | Sim
1266 | AFASTADOR VOLKMANN Nº 3 AGUDO 3 DENTES | Instrumental | Instrumentais Cirúrgicos | AFASTADORES | [7 empty] | Não | [7 empty] | Sim
1267 | AFASTADOR VOLKMANN Nº 4 AGUDO 4 DENTES | Instrumental | Instrumentais Cirúrgicos | AFASTADORES | [7 empty] | Não | [7 empty] | Sim
1268 | AFASTADOR VOLKMANN Nº 4 ROMBO 4 DENTES | Instrumental | Instrumentais Cirúrgicos | AFASTADORES | [7 empty] | Não | [7 empty] | Sim
1269 | AFASTADOR VOLKMANN Nº 5 AGUDO 5 DENTES | Instrumental | Instrumentais Cirúrgicos | AFASTADORES | [7 empty] | Não | [7 empty] | Sim
1270 | AFASTADOR VOLKMANN Nº 5 ROMBOS 5 DENTES | Instrumental | Instrumentais Cirúrgicos | AFASTADORES | [7 empty] | Não | [7 empty] | Sim
1271 | AFASTADOR WEITLANER AGUDO | Instrumental | Instrumentais Cirúrgicos | AFASTADORES | [7 empty] | Não | [7 empty] | Sim
1272 | AFASTADOR WEITLANER AGUDO 3x4 DENTES | Instrumental | Instrumentais Cirúrgicos | AFASTADORES | [7 empty] | Não | [7 empty] | Sim
1273 | AFASTADOR WEITLANER ROMBO | Instrumental | Instrumentais Cirúrgicos | AFASTADORES | [7 empty] | Não | [7 empty] | Sim
1274 | AFASTADOR WEITLANER ROMBOS 3x4 DENTES | Instrumental | Instrumentais Cirúrgicos | AFASTADORES | [7 empty] | Não | [7 empty] | Sim
1275 | AFASTADOR/APROXIMADOR BAILEY | Instrumental | Instrumentais Cirúrgicos | AFASTADORES | [7 empty] | Não | [7 empty] | Sim
1276 | AFASTADORE ISRAEL 4 DENTES | Instrumental | Instrumentais Cirúrgicos | AFASTADORES | [7 empty] | Não | [7 empty] | Sim
1277 | AFASTADORES, ELEVADORES, DESCOLADORES & RUGINAS, COBB | Instrumental | Instrumentais Cirúrgicos | AFASTADORES | [7 empty] | Não | [7 empty] | Sim
1278 | AFASTADORES, ELEVADORES, DESCOLADORES & RUGINAS, WILLIGER | Instrumental | Instrumentais Cirúrgicos | AFASTADORES | [7 empty] | Não | [7 empty] | Sim
1279 | AGULHA DESCHAMPS P/ DIREITA ROMBA | Instrumental | Instrumentais Cirúrgicos | AGULHA DESCHAMPS P/ DIREITA ROMBA | [7 empty] | Não | [7 empty] | Sim
1280 | ALAVANCA APICAL AGUDA Nº 301 RETA | Instrumental | Instrumentais Cirúrgicos | ALAVANCAS | [7 empty] | Não | [7 empty] | Sim
1281 | ALAVANCA APICAL AGUDA Nº 302 PARA ESQUERDA | Instrumental | Instrumentais Cirúrgicos | ALAVANCAS | [7 empty] | Não | [7 empty] | Sim
1282 | ALAVANCA APICAL AGUDA Nº 303 PARA DIREITA | Instrumental | Instrumentais Cirúrgicos | ALAVANCAS | [7 empty] | Não | [7 empty] | Sim
1283 | ALAVANCA APICAL AGUDA Nº 304 RETA | Instrumental | Instrumentais Cirúrgicos | ALAVANCAS | [7 empty] | Não | [7 empty] | Sim
1284 | ALAVANCA APICAL BISELADA Nº 301 RETA | Instrumental | Instrumentais Cirúrgicos | ALAVANCAS | [7 empty] | Não | [7 empty] | Sim
1285 | ALAVANCA APICAL BISELADA Nº 302 PARA ESQUERDA | Instrumental | Instrumentais Cirúrgicos | ALAVANCAS | [7 empty] | Não | [7 empty] | Sim
1286 | ALAVANCA APICAL BISELADA Nº 303 PARA DIREITA | Instrumental | Instrumentais Cirúrgicos | ALAVANCAS | [7 empty] | Não | [7 empty] | Sim
1287 | ALAVANCA APICAL BISELADA Nº 304 RETA | Instrumental | Instrumentais Cirúrgicos | ALAVANCAS | [7 empty] | Não | [7 empty] | Sim
1288 | ALAVANCA APICAL Nº 300 PARA DILACERAR RAÍZES | Instrumental | Instrumentais Cirúrgicos | ALAVANCAS | [7 empty] | Não | [7 empty] | Sim
1289 | ALAVANCA HEIDBRINCK Nº 1 RETA | Instrumental | Instrumentais Cirúrgicos | ALAVANCAS | [7 empty] | Não | [7 empty] | Sim
1290 | ALAVANCA HEIDBRINCK Nº 2 PARA DIREITA | Instrumental | Instrumentais Cirúrgicos | ALAVANCAS | [7 empty] | Não | [7 empty] | Sim
1291 | ALAVANCA HEIDBRINCK Nº 3 PARA ESQUERDA | Instrumental | Instrumentais Cirúrgicos | ALAVANCAS | [7 empty] | Não | [7 empty] | Sim
1292 | ALAVANCA POTT PARA DIREITA | Instrumental | Instrumentais Cirúrgicos | ALAVANCAS | [7 empty] | Não | [7 empty] | Sim
1293 | ALAVANCA POTT PARA ESQUERDA | Instrumental | Instrumentais Cirúrgicos | ALAVANCAS | [7 empty] | Não | [7 empty] | Sim
1294 | ALAVANCA SELDIN Nº 1L | Instrumental | Instrumentais Cirúrgicos | ALAVANCAS | [7 empty] | Não | [7 empty] | Sim
1295 | ALAVANCA SELDIN Nº 1L DELICADA | Instrumental | Instrumentais Cirúrgicos | ALAVANCAS | [7 empty] | Não | [7 empty] | Sim
1296 | ALAVANCA SELDIN Nº 1R | Instrumental | Instrumentais Cirúrgicos | ALAVANCAS | [7 empty] | Não | [7 empty] | Sim
1297 | ALAVANCA SELDIN Nº 1R DELICADA | Instrumental | Instrumentais Cirúrgicos | ALAVANCAS | [7 empty] | Não | [7 empty] | Sim
1298 | ALAVANCA SELDIN Nº 2 | Instrumental | Instrumentais Cirúrgicos | ALAVANCAS | [7 empty] | Não | [7 empty] | Sim
1299 | ALAVANCA SELDIN Nº 2 DELICADA | Instrumental | Instrumentais Cirúrgicos | ALAVANCAS | [7 empty] | Não | [7 empty] | Sim
1300 | ALAVANCA SELDIN Nº 3 | Instrumental | Instrumentais Cirúrgicos | ALAVANCAS | [7 empty] | Não | [7 empty] | Sim
1301 | ALICATE BETHUNE | Instrumental | Instrumentais Cirúrgicos | ALICATES | [7 empty] | Não | [7 empty] | Sim
1302 | ALICATE BOCA SERRILHADA | Instrumental | Instrumentais Cirúrgicos | ALICATES | [7 empty] | Não | [7 empty] | Sim
1303 | ALICATE CORTA FIO DE AÇO COM WÍDIA ANGULADO | Instrumental | Instrumentais Cirúrgicos | ALICATES | [7 empty] | Não | [7 empty] | Sim
1304 | ALICATE DUPLA FORÇA CORTE FRONTAL COM WÍDIA | Instrumental | Instrumentais Cirúrgicos | ALICATES | [7 empty] | Não | [7 empty] | Sim
1305 | ALICATE DUPLA FORÇA CORTE LATERAL COM WÍDIA | Instrumental | Instrumentais Cirúrgicos | ALICATES | [7 empty] | Não | [7 empty] | Sim
1306 | ALICATE DUPLA FORÇA PARA PUXAR FIOS COM WÍDIA | Instrumental | Instrumentais Cirúrgicos | ALICATES | [7 empty] | Não | [7 empty] | Sim
1307 | ALICATE PONTA FINA | Instrumental | Instrumentais Cirúrgicos | ALICATES | [7 empty] | Não | [7 empty] | Sim
1308 | ALICATE PRESSÃO | Instrumental | Instrumentais Cirúrgicos | ALICATES | [7 empty] | Não | [7 empty] | Sim
1309 | ALICATE PUXA FIO | Instrumental | Instrumentais Cirúrgicos | ALICATES | [7 empty] | Não | [7 empty] | Sim
1310 | ALICATE SAUERBRUCH | Instrumental | Instrumentais Cirúrgicos | ALICATES | [7 empty] | Não | [7 empty] | Sim
1311 | ALICATE STEINMANN | Instrumental | Instrumentais Cirúrgicos | ALICATES | [7 empty] | Não | [7 empty] | Sim
1312 | ALICATE TURQUESA COM WÍDIA | Instrumental | Instrumentais Cirúrgicos | ALICATES | [7 empty] | Não | [7 empty] | Sim
1313 | ALICATE UNIVERSAL | Instrumental | Instrumentais Cirúrgicos | ALICATES | [7 empty] | Não | [7 empty] | Sim
1314 | ALVEOLÓTOMO DE LUER CURVO | Instrumental | Instrumentais Cirúrgicos | ALVEOLÓTOMOS | [7 empty] | Não | [7 empty] | Sim
1315 | ALVEOLÓTOMO DE LUER RETO | Instrumental | Instrumentais Cirúrgicos | ALVEOLÓTOMOS | [7 empty] | Não | [7 empty] | Sim
1316 | ANEL DE CRAWFORD | Instrumental | Instrumentais Cirúrgicos | ANEL DE CRAWFORD | [7 empty] | Não | [7 empty] | Sim
1317 | ASPIRADOR COOLEY | Instrumental | Instrumentais Cirúrgicos | ASPIRADORES | [7 empty] | Não | [7 empty] | Sim
1318 | ASPIRADOR IRRIGADOR PARA CARDIO 6MM (TUBO) 45 ° CURVO | Instrumental | Instrumentais Cirúrgicos | ASPIRADORES | [7 empty] | Não | [7 empty] | Sim
1319 | ASPIRADOR POOLE CURVO | Instrumental | Instrumentais Cirúrgicos | ASPIRADORES | [7 empty] | Não | [7 empty] | Sim
1320 | ASPIRADOR POOLE RETO | Instrumental | Instrumentais Cirúrgicos | ASPIRADORES | [7 empty] | Não | [7 empty] | Sim
1321 | ASPIRADOR YANKAUER | Instrumental | Instrumentais Cirúrgicos | ASPIRADORES | [7 empty] | Não | [7 empty] | Sim
1322 | BACIA PARA LAVAGEM | Instrumental | Instrumentais Cirúrgicos | BACIA PARA LAVAGEM | [7 empty] | Não | [7 empty] | Sim
1323 | BALDE COM ALÇA | Instrumental | Instrumentais Cirúrgicos | BALDE COM ALÇA | [7 empty] | Não | [7 empty] | Sim
1324 | BANDEJA ODONTOLÓGICA RETANGULAR | Instrumental | Instrumentais Cirúrgicos | BANDEJAS | [7 empty] | Não | [7 empty] | Sim
1325 | BANDEJA PERFURADA RETANGULAR | Instrumental | Instrumentais Cirúrgicos | BANDEJAS | [7 empty] | Não | [7 empty] | Sim
1326 | BANDEJA RETANGULAR | Instrumental | Instrumentais Cirúrgicos | BANDEJAS | [7 empty] | Não | [7 empty] | Sim
1327 | BROCA | Instrumental | Instrumentais Cirúrgicos | BROCA | [7 empty] | Não | [7 empty] | Sim
1328 | CABO BISTURI LONGO | Instrumental | Instrumentais Cirúrgicos | CABOS | [7 empty] | Não | [7 empty] | Sim
1329 | CABO BISTURI Nº 3 | Instrumental | Instrumentais Cirúrgicos | CABOS | [7 empty] | Não | [7 empty] | Sim
1330 | CABO BISTURI Nº 3 CABO RETO REDONDO | Instrumental | Instrumentais Cirúrgicos | CABOS | [7 empty] | Não | [7 empty] | Sim
1331 | CABO BISTURI Nº 4 | Instrumental | Instrumentais Cirúrgicos | CABOS | [7 empty] | Não | [7 empty] | Sim
1332 | CABO BISTURI Nº 5A CABO ANGULADO REDONDO | Instrumental | Instrumentais Cirúrgicos | CABOS | [7 empty] | Não | [7 empty] | Sim
1333 | CABO BISTURI Nº 7 | Instrumental | Instrumentais Cirúrgicos | CABOS | [7 empty] | Não | [7 empty] | Sim
1334 | CABO BISTURI PARA MINI LÂMINAS | Instrumental | Instrumentais Cirúrgicos | CABOS | [7 empty] | Não | [7 empty] | Sim
1335 | CABO DE BISTURI Nº 3 LÂMINAS 10,11,12 E 15 | Instrumental | Instrumentais Cirúrgicos | CABOS | [7 empty] | Não | [7 empty] | Sim
1336 | CABO DE BISTURI Nº 4 LÂMINAS 20,21,22,23 E 24 | Instrumental | Instrumentais Cirúrgicos | CABOS | [7 empty] | Não | [7 empty] | Sim
1337 | CABO DE BISTURI Nº 7 LÂMINAS 10,11,12 E 15 | Instrumental | Instrumentais Cirúrgicos | CABOS | [7 empty] | Não | [7 empty] | Sim
1338 | CABO DE BISTURI Nº 7 LONGO | Instrumental | Instrumentais Cirúrgicos | CABOS | [7 empty] | Não | [7 empty] | Sim
1339 | CABO FLEXÍVEL MACHO-FÊMEA PINÇA MONOPOLAR AUTOCLAVÁVEL | Instrumental | Instrumentais Cirúrgicos | CABOS | [7 empty] | Não | [7 empty] | Sim
1340 | CABO FLEXÍVEL MACHO-MACHO PINÇA MONOPOLAR AUTOCLAVÁVEL | Instrumental | Instrumentais Cirúrgicos | CABOS | [7 empty] | Não | [7 empty] | Sim
1341 | CÂNULA DE ASPIRAÇÃO E IRRIGAÇÃO PONTA AGULHA PEDIÁTRICA | Instrumental | Instrumentais Cirúrgicos | CÂNULAS | [7 empty] | Não | [7 empty] | Sim
1342 | CÂNULA FRAZIER | Instrumental | Instrumentais Cirúrgicos | CÂNULAS | [7 empty] | Não | [7 empty] | Sim
1343 | CÂNULA POOLE CURVA | Instrumental | Instrumentais Cirúrgicos | CÂNULAS | [7 empty] | Não | [7 empty] | Sim
1344 | CÂNULA POOLE RETA | Instrumental | Instrumentais Cirúrgicos | CÂNULAS | [7 empty] | Não | [7 empty] | Sim
1345 | CÂNULA YANKAUER | Instrumental | Instrumentais Cirúrgicos | CÂNULAS | [7 empty] | Não | [7 empty] | Sim
1346 | CESTO | Instrumental | Instrumentais Cirúrgicos | CESTOS |  |  |  | 1100 |  |  |  | Não | [7 empty] | Sim
1347 | CESTO DE ARAME PARA TRANSPORTE | Instrumental | Instrumentais Cirúrgicos | CESTOS | [7 empty] | Não | [7 empty] | Sim
1348 | CESTO DE CHAPA PERFURADA PARA ÓTICA | Instrumental | Instrumentais Cirúrgicos | CESTOS | [7 empty] | Não | [7 empty] | Sim
1349 | CHAVE ESTRELADA | Instrumental | Instrumentais Cirúrgicos | CHAVES | [7 empty] | Não | [7 empty] | Sim
1350 | CHAVE SEXTAVADA | Instrumental | Instrumentais Cirúrgicos | CHAVES | [7 empty] | Não | [7 empty] | Sim
1351 | CIZALHA LISTON CURVA | Instrumental | Instrumentais Cirúrgicos | CIZALHAS | [7 empty] | Não | [7 empty] | Sim
1352 | CIZALHA LISTON RETA | Instrumental | Instrumentais Cirúrgicos | CIZALHAS | [7 empty] | Não | [7 empty] | Sim
1353 | CIZALHA RUSKIN LISTON CURVA | Instrumental | Instrumentais Cirúrgicos | CIZALHAS | [7 empty] | Não | [7 empty] | Sim
1354 | CIZALHA RUSKIN LISTON RETA | Instrumental | Instrumentais Cirúrgicos | CIZALHAS | [7 empty] | Não | [7 empty] | Sim
1355 | CIZALHA STILLLE LISTON CURVA | Instrumental | Instrumentais Cirúrgicos | CIZALHAS | [7 empty] | Não | [7 empty] | Sim
1356 | CIZALHA STILLLE LISTON RETA | Instrumental | Instrumentais Cirúrgicos | CIZALHAS | [7 empty] | Não | [7 empty] | Sim
1357 | CLIP MAYO PORTA PINÇA | Instrumental | Instrumentais Cirúrgicos | CLIP MAYO PORTA PINÇA | [7 empty] | Não | [7 empty] | Sim
1358 | COMADRE ESTILO PÁ | Instrumental | Instrumentais Cirúrgicos | COMADRE ESTILO PÁ | [7 empty] | Não | [7 empty] | Sim
1359 | CONZÉIS, GOIVAS & OSTEÓSTOMOS, LEXER RETO | Instrumental | Instrumentais Cirúrgicos | CONZÉIS, GOIVAS & OSTEÓSTOMOS | [7 empty] | Não | [7 empty] | Sim
1360 | CONZÉIS, GOIVAS & OSTEÓSTOMOS, MINI LEXER GOIVO | Instrumental | Instrumentais Cirúrgicos | CONZÉIS, GOIVAS & OSTEÓSTOMOS | [7 empty] | Não | [7 empty] | Sim
1361 | CONZÉIS, GOIVAS & OSTEÓSTOMOS, MINI LEXER RETO | Instrumental | Instrumentais Cirúrgicos | CONZÉIS, GOIVAS & OSTEÓSTOMOS | [7 empty] | Não | [7 empty] | Sim
1362 | COSTOTOMO | Instrumental | Instrumentais Cirúrgicos | COSTOTOMO | [7 empty] | Não | [7 empty] | Sim
1363 | CUBA PARA ASSEPSIA | Instrumental | Instrumentais Cirúrgicos | CUBAS | [7 empty] | Não | [7 empty] | Sim
1364 | CUBA RENIFORME, CUBA RIM | Instrumental | Instrumentais Cirúrgicos | CUBAS | [7 empty] | Não | [7 empty] | Sim
1365 | CUPULA | Instrumental | Instrumentais Cirúrgicos | CUPULA | [7 empty] | Não | [7 empty] | Sim
1366 | CURETA BRUNS Nº 0 | Instrumental | Instrumentais Cirúrgicos | CURETAS | [7 empty] | Não | [7 empty] | Sim
1367 | CURETA BRUNS Nº 00 | Instrumental | Instrumentais Cirúrgicos | CURETAS | [7 empty] | Não | [7 empty] | Sim
1368 | CURETA BRUNS Nº 000 | Instrumental | Instrumentais Cirúrgicos | CURETAS | [7 empty] | Não | [7 empty] | Sim
1369 | CURETA BRUNS Nº 0000 | Instrumental | Instrumentais Cirúrgicos | CURETAS | [7 empty] | Não | [7 empty] | Sim
1370 | CURETA BRUNS Nº 1 | Instrumental | Instrumentais Cirúrgicos | CURETAS | [7 empty] | Não | [7 empty] | Sim
1371 | CURETA BRUNS Nº 2 | Instrumental | Instrumentais Cirúrgicos | CURETAS | [7 empty] | Não | [7 empty] | Sim
1372 | CURETA BRUNS Nº 3 | Instrumental | Instrumentais Cirúrgicos | CURETAS | [7 empty] | Não | [7 empty] | Sim
1373 | CURETA BRUNS Nº 4 | Instrumental | Instrumentais Cirúrgicos | CURETAS | [7 empty] | Não | [7 empty] | Sim
1374 | CURETA BRUNS Nº 5 | Instrumental | Instrumentais Cirúrgicos | CURETAS | [7 empty] | Não | [7 empty] | Sim
1375 | CURETA BRUNS Nº 6 | Instrumental | Instrumentais Cirúrgicos | CURETAS | [7 empty] | Não | [7 empty] | Sim
1376 | CURETA SIMON ANGULADA Nº 0 | Instrumental | Instrumentais Cirúrgicos | CURETAS | [7 empty] | Não | [7 empty] | Sim
1377 | CURETA SIMON ANGULADA Nº 00 | Instrumental | Instrumentais Cirúrgicos | CURETAS | [7 empty] | Não | [7 empty] | Sim
1378 | CURETA SIMON ANGULADA Nº 000 | Instrumental | Instrumentais Cirúrgicos | CURETAS | [7 empty] | Não | [7 empty] | Sim
1379 | CURETA SIMON ANGULADA Nº 0000 | Instrumental | Instrumentais Cirúrgicos | CURETAS | [7 empty] | Não | [7 empty] | Sim
1380 | CURETA SIMON ANGULADA Nº 1 | Instrumental | Instrumentais Cirúrgicos | CURETAS | [7 empty] | Não | [7 empty] | Sim
1381 | CURETA SIMON ANGULADA Nº 2 | Instrumental | Instrumentais Cirúrgicos | CURETAS | [7 empty] | Não | [7 empty] | Sim
1382 | CURETA SIMON ANGULADA Nº 3 | Instrumental | Instrumentais Cirúrgicos | CURETAS | [7 empty] | Não | [7 empty] | Sim
1383 | CURETA SIMON ANGULADA Nº 4 | Instrumental | Instrumentais Cirúrgicos | CURETAS | [7 empty] | Não | [7 empty] | Sim
1384 | CURETA SIMON ANGULADA Nº 5 | Instrumental | Instrumentais Cirúrgicos | CURETAS | [7 empty] | Não | [7 empty] | Sim
1385 | CURETA SIMON ANGULADA Nº 6 | Instrumental | Instrumentais Cirúrgicos | CURETAS | [7 empty] | Não | [7 empty] | Sim
1386 | CURETA SIMON RETA Nº 0 | Instrumental | Instrumentais Cirúrgicos | CURETAS | [7 empty] | Não | [7 empty] | Sim
1387 | CURETA SIMON RETA Nº 00 | Instrumental | Instrumentais Cirúrgicos | CURETAS | [7 empty] | Não | [7 empty] | Sim
1388 | CURETA SIMON RETA Nº 000 | Instrumental | Instrumentais Cirúrgicos | CURETAS | [7 empty] | Não | [7 empty] | Sim
1389 | CURETA SIMON RETA Nº 0000 | Instrumental | Instrumentais Cirúrgicos | CURETAS | [7 empty] | Não | [7 empty] | Sim
1390 | CURETA SIMON RETA Nº 1 | Instrumental | Instrumentais Cirúrgicos | CURETAS | [7 empty] | Não | [7 empty] | Sim
1391 | CURETA SIMON RETA Nº 2 | Instrumental | Instrumentais Cirúrgicos | CURETAS | [7 empty] | Não | [7 empty] | Sim
1392 | CURETA SIMON RETA Nº 3 | Instrumental | Instrumentais Cirúrgicos | CURETAS | [7 empty] | Não | [7 empty] | Sim
1393 | CURETA SIMON RETA Nº 4 | Instrumental | Instrumentais Cirúrgicos | CURETAS | [7 empty] | Não | [7 empty] | Sim
1394 | CURETA SIMON RETA Nº 5 | Instrumental | Instrumentais Cirúrgicos | CURETAS | [7 empty] | Não | [7 empty] | Sim
1395 | CURETA SIMON RETA Nº 6 | Instrumental | Instrumentais Cirúrgicos | CURETAS | [7 empty] | Não | [7 empty] | Sim
1396 | CURETA VOLKMANN Nº 0 | Instrumental | Instrumentais Cirúrgicos | CURETAS | [7 empty] | Não | [7 empty] | Sim
1397 | CURETA VOLKMANN Nº 00 | Instrumental | Instrumentais Cirúrgicos | CURETAS | [7 empty] | Não | [7 empty] | Sim
1398 | CURETA VOLKMANN Nº 000 | Instrumental | Instrumentais Cirúrgicos | CURETAS | [7 empty] | Não | [7 empty] | Sim
1399 | CURETA VOLKMANN Nº 0000 | Instrumental | Instrumentais Cirúrgicos | CURETAS | [7 empty] | Não | [7 empty] | Sim
1400 | CURETA VOLKMANN Nº 1 | Instrumental | Instrumentais Cirúrgicos | CURETAS | [7 empty] | Não | [7 empty] | Sim
1401 | CURETA VOLKMANN Nº 2 | Instrumental | Instrumentais Cirúrgicos | CURETAS | [7 empty] | Não | [7 empty] | Sim
1402 | CURETA VOLKMANN Nº 3 | Instrumental | Instrumentais Cirúrgicos | CURETAS | [7 empty] | Não | [7 empty] | Sim
1403 | CURETA VOLKMANN Nº 4 | Instrumental | Instrumentais Cirúrgicos | CURETAS | [7 empty] | Não | [7 empty] | Sim
1404 | CURETA VOLKMANN Nº 5 | Instrumental | Instrumentais Cirúrgicos | CURETAS | [7 empty] | Não | [7 empty] | Sim
1405 | CURETA VOLKMANN Nº 6 | Instrumental | Instrumentais Cirúrgicos | CURETAS | [7 empty] | Não | [7 empty] | Sim
1406 | DISTRATOR CERVICAL CASPAR | Instrumental | Instrumentais Cirúrgicos | DISTRATOR CERVICAL CASPAR | [7 empty] | Não | [7 empty] | Sim
1407 | ESPÁTULA FLEXÍVEL | Instrumental | Instrumentais Cirúrgicos | ESPÁTULAS | [7 empty] | Não | [7 empty] | Sim
1408 | ESPÁTULA FLEXÍVEL ESTREITA | Instrumental | Instrumentais Cirúrgicos | ESPÁTULAS | [7 empty] | Não | [7 empty] | Sim
1409 | ESPÁTULA FLEXÍVEL LARGA | Instrumental | Instrumentais Cirúrgicos | ESPÁTULAS | [7 empty] | Não | [7 empty] | Sim
1410 | ESPÁTULA HABERER | Instrumental | Instrumentais Cirúrgicos | ESPÁTULAS | [7 empty] | Não | [7 empty] | Sim
1411 | ESPÁTULA MALEÁVEL | Instrumental | Instrumentais Cirúrgicos | ESPÁTULAS | [7 empty] | Não | [7 empty] | Sim
1412 | ESPÁTULA REVERDIN BAIONETA | Instrumental | Instrumentais Cirúrgicos | ESPÁTULAS | [7 empty] | Não | [7 empty] | Sim
1413 | ESPÁTULA REVERDIN RETA | Instrumental | Instrumentais Cirúrgicos | ESPÁTULAS | [7 empty] | Não | [7 empty] | Sim
1414 | ESTOJO ODONTOLÓGICO PERFURADO ENDODONTIA | Instrumental | Instrumentais Cirúrgicos | ESTOJOS | [7 empty] | Não | [7 empty] | Sim
1415 | ESTOJO ODONTOLÓGICO PERFURADO MODELO PAIVA | Instrumental | Instrumentais Cirúrgicos | ESTOJOS | [7 empty] | Não | [7 empty] | Sim
1416 | ESTOJO ODONTOLÓGICO PERFURADO MODELO SANTOS | Instrumental | Instrumentais Cirúrgicos | ESTOJOS | [7 empty] | Não | [7 empty] | Sim
1417 | ESTOJO ODONTOLÓGICO PERFURADO PARA BROCAS | Instrumental | Instrumentais Cirúrgicos | ESTOJOS | [7 empty] | Não | [7 empty] | Sim
1418 | ESTOJO ODONTOLÓGICO PERFURADO PARA GRAMPOS | Instrumental | Instrumentais Cirúrgicos | ESTOJOS | [7 empty] | Não | [7 empty] | Sim
1419 | ESTOJO ODONTOLÓGICO PERFURADO PERIODONTIA | Instrumental | Instrumentais Cirúrgicos | ESTOJOS | [7 empty] | Não | [7 empty] | Sim
1420 | FIBRA PARA ÓTICAS | Instrumental | Instrumentais Cirúrgicos | FIBRA PARA ÓTICAS | [7 empty] | Não | [7 empty] | Sim
1421 | FORMÃO LAMBOTTE CURVO | Instrumental | Instrumentais Cirúrgicos | FORMÕES | [7 empty] | Não | [7 empty] | Sim
1422 | FORMÃO LAMBOTTE MINI RETO | Instrumental | Instrumentais Cirúrgicos | FORMÕES | [7 empty] | Não | [7 empty] | Sim
1423 | FORMÃO LAMBOTTE RETO | Instrumental | Instrumentais Cirúrgicos | FORMÕES | [7 empty] | Não | [7 empty] | Sim
1424 | INICIADORES DE COLUNA | Instrumental | Instrumentais Cirúrgicos | INICIADORES DE COLUNA | [7 empty] | Não | [7 empty] | Sim
1425 | JARRA COM CABO | Instrumental | Instrumentais Cirúrgicos | JARRA COM CABO | [7 empty] | Não | [7 empty] | Sim
1426 | MANOPLA PARA FOCO CIRÚRGICO | Instrumental | Instrumentais Cirúrgicos | MANOPLA PARA FOCO CIRÚRGICO | [7 empty] | Não | [7 empty] | Sim
1427 | MARTELO DE NYLON | Instrumental | Instrumentais Cirúrgicos | MARTELOS | [7 empty] | Não | [7 empty] | Sim
1428 | MARTELO DEJERINE | Instrumental | Instrumentais Cirúrgicos | MARTELOS | [7 empty] | Não | [7 empty] | Sim
1429 | MARTELO LUCAE | Instrumental | Instrumentais Cirúrgicos | MARTELOS | [7 empty] | Não | [7 empty] | Sim
1430 | MARTELO MEAD | Instrumental | Instrumentais Cirúrgicos | MARTELOS | [7 empty] | Não | [7 empty] | Sim
1431 | MARTELO TAYLOR | Instrumental | Instrumentais Cirúrgicos | MARTELOS | [7 empty] | Não | [7 empty] | Sim
1432 | MARTELO UNIVERSAL | Instrumental | Instrumentais Cirúrgicos | MARTELOS | [7 empty] | Não | [7 empty] | Sim
1433 | MARTELO WILLIGER | Instrumental | Instrumentais Cirúrgicos | MARTELOS | [7 empty] | Não | [7 empty] | Sim
1434 | OSTEÓSTOMO STILLE CURVO | Instrumental | Instrumentais Cirúrgicos | OSTEÓSTOMOS | [7 empty] | Não | [7 empty] | Sim
1435 | OSTEÓSTOMO STILLE GOIVO CURVO | Instrumental | Instrumentais Cirúrgicos | OSTEÓSTOMOS | [7 empty] | Não | [7 empty] | Sim
1436 | OSTEÓSTOMO STILLE GOIVO RETO | Instrumental | Instrumentais Cirúrgicos | OSTEÓSTOMOS | [7 empty] | Não | [7 empty] | Sim
1437 | OSTEÓSTOMO STILLE RETO | Instrumental | Instrumentais Cirúrgicos | OSTEÓSTOMOS | [7 empty] | Não | [7 empty] | Sim
1438 | ÓTICAS | Instrumental | Instrumentais Cirúrgicos | ÓTICAS | [7 empty] | Não | [7 empty] | Sim
1439 | PAPAGAIO | Instrumental | Instrumentais Cirúrgicos | PAPAGAIO | [7 empty] | Não | [7 empty] | Sim
1440 | PINÇA / ENDOESPÉCULO KOGAN-MENCKE | Instrumental | Instrumentais Cirúrgicos | PINÇAS | [7 empty] | Não | [7 empty] | Sim
1441 | PINÇA / ENDOESPÉCULO KOGAN-MENCKE, PONTA DE 3 MM, COM CREMALHEIRA | Instrumental | Instrumentais Cirúrgicos | PINÇAS | [7 empty] | Não | [7 empty] | Sim
1442 | PINÇA / ENDOESPÉCULO KOGAN-MENCKE, PONTA DE 3 MM, SEM CREMALHEIRA | Instrumental | Instrumentais Cirúrgicos | PINÇAS | [7 empty] | Não | [7 empty] | Sim
1443 | PINÇA ADSON BROWN | Instrumental | Instrumentais Cirúrgicos | PINÇAS | [7 empty] | Não | [7 empty] | Sim
1444 | PINÇA ADSON COM ATRAUMA | Instrumental | Instrumentais Cirúrgicos | PINÇAS | [7 empty] | Não | [7 empty] | Sim
1445 | PINÇA ADSON COM DENTE | Instrumental | Instrumentais Cirúrgicos | PINÇAS | [7 empty] | Não | [7 empty] | Sim
1446 | PINÇA ADSON PROTETORA DE DURAMATER | Instrumental | Instrumentais Cirúrgicos | PINÇAS | [7 empty] | Não | [7 empty] | Sim
1447 | PINÇA ALLIS 5x6 DENTES | Instrumental | Instrumentais Cirúrgicos | PINÇAS | [7 empty] | Não | [7 empty] | Sim
1448 | PINÇA ALLIS5x6 DENTES | Instrumental | Instrumentais Cirúrgicos | PINÇAS | [7 empty] | Não | [7 empty] | Sim
1449 | PINÇA BABCOCK | Instrumental | Instrumentais Cirúrgicos | PINÇAS | [7 empty] | Não | [7 empty] | Sim
1450 | PINÇA BABCOCK COM WÍDIA | Instrumental | Instrumentais Cirúrgicos | PINÇAS | [7 empty] | Não | [7 empty] | Sim
1451 | PINÇA BACKHAUS | Instrumental | Instrumentais Cirúrgicos | PINÇAS | [7 empty] | Não | [7 empty] | Sim
1452 | PINÇA BAIONETA | Instrumental | Instrumentais Cirúrgicos | PINÇAS | [7 empty] | Não | [7 empty] | Sim
1453 | PINÇA BERNHARD | Instrumental | Instrumentais Cirúrgicos | PINÇAS | [7 empty] | Não | [7 empty] | Sim
1454 | PINÇA BIPOLAR COM CABO, EMPUNHADURA PLÁSTICA EM PPS, 1,0mm DE BOCA, 5,0 MM, 36cm DE COMPRIMENTO | Instrumental | Instrumentais Cirúrgicos | PINÇAS | [7 empty] | Não | [7 empty] | Sim
1455 | PINÇA BIPOLAR COM CABO, EMPUNHADURA PLÁSTICA EM PPS, 3,0mm DE BOCA, 5,0 MM, 36cm DE COMPRIMENTO | Instrumental | Instrumentais Cirúrgicos | PINÇAS | [7 empty] | Não | [7 empty] | Sim
1456 | PINÇA CHERON | Instrumental | Instrumentais Cirúrgicos | PINÇAS | [7 empty] | Não | [7 empty] | Sim
1457 | PINÇA CLAMP INTESTINAL KOCHER CURVA | Instrumental | Instrumentais Cirúrgicos | PINÇAS | [7 empty] | Não | [7 empty] | Sim
1458 | PINÇA CLAMP INTESTINAL KOCHER RETA | Instrumental | Instrumentais Cirúrgicos | PINÇAS | [7 empty] | Não | [7 empty] | Sim
1459 | PINÇA CLAMP PARA HISTERECTOMIA FAURE CURVA | Instrumental | Instrumentais Cirúrgicos | PINÇAS | [7 empty] | Não | [7 empty] | Sim
1460 | PINÇA CLAMP PARA HISTERECTOMIA FAURE CURVA SEM DENTE | Instrumental | Instrumentais Cirúrgicos | PINÇAS | [7 empty] | Não | [7 empty] | Sim
1461 | PINÇA CLAMP VAGINAL MOYNIHAN CURVA | Instrumental | Instrumentais Cirúrgicos | PINÇAS | [7 empty] | Não | [7 empty] | Sim
1462 | PINÇA COLLIN | Instrumental | Instrumentais Cirúrgicos | PINÇAS | [7 empty] | Não | [7 empty] | Sim
1463 | PINÇA COLLIN OVAL | Instrumental | Instrumentais Cirúrgicos | PINÇAS | [7 empty] | Não | [7 empty] | Sim
1464 | PINÇA COLLIN PARA INSTRUMENTOS 1x2 DENTES | Instrumental | Instrumentais Cirúrgicos | PINÇAS | [7 empty] | Não | [7 empty] | Sim
1465 | PINÇA CUSHING CURVA COM DENTE | Instrumental | Instrumentais Cirúrgicos | PINÇAS | [7 empty] | Não | [7 empty] | Sim
1466 | PINÇA CUSHING CURVA COM SERRILHA | Instrumental | Instrumentais Cirúrgicos | PINÇAS | [7 empty] | Não | [7 empty] | Sim
1467 | PINÇA CUSHING RETA COM DENTE | Instrumental | Instrumentais Cirúrgicos | PINÇAS | [7 empty] | Não | [7 empty] | Sim
1468 | PINÇA CUSHING RETA COM SERRILHA | Instrumental | Instrumentais Cirúrgicos | PINÇAS | [7 empty] | Não | [7 empty] | Sim
1469 | PINÇA DANDY | Instrumental | Instrumentais Cirúrgicos | PINÇAS | [7 empty] | Não | [7 empty] | Sim
1470 | PINÇA DE APREENSÃO BIPOLAR COM CABO, EMPUNHADURA PLÁSTICA EM PPS, 50 MM, 36cm DE COMPRIMENTO | Instrumental | Instrumentais Cirúrgicos | PINÇAS | [7 empty] | Não | [7 empty] | Sim
1471 | PINÇA DE APREENSÃO DE OSSOS | Instrumental | Instrumentais Cirúrgicos | PINÇAS | [7 empty] | Não | [7 empty] | Sim
1472 | PINÇA DE BAKEY CURVA, PARA COARTAÇÃO DE VASOS PERIFÉRICOS | Instrumental | Instrumentais Cirúrgicos | PINÇAS | [7 empty] | Não | [7 empty] | Sim
1473 | PINÇA DE DISSECÇÃO ADSON COM CARBURETO DE TUNGSTÊNIO (WÍDIA) | Instrumental | Instrumentais Cirúrgicos | PINÇAS | [7 empty] | Não | [7 empty] | Sim
1474 | PINÇA DE DISSECÇÃO ADSON COM CARBURETO DE TUNGSTÊNIO (WÍDIA) COM DENTE | Instrumental | Instrumentais Cirúrgicos | PINÇAS | [7 empty] | Não | [7 empty] | Sim
1475 | PINÇA DE DISSECÇÃO ADSON COM DENTES | Instrumental | Instrumentais Cirúrgicos | PINÇAS | [7 empty] | Não | [7 empty] | Sim
1476 | PINÇA DE DISSECÇÃO ADSON SERRILHADA | Instrumental | Instrumentais Cirúrgicos | PINÇAS | [7 empty] | Não | [7 empty] | Sim
1477 | PINÇA DE DISSECÇÃO ADSON-BROWN ATRAUMÁTICA | Instrumental | Instrumentais Cirúrgicos | PINÇAS | [7 empty] | Não | [7 empty] | Sim
1478 | PINÇA DE DISSECÇÃO ANATÔMICA COM DENTE DE RATO | Instrumental | Instrumentais Cirúrgicos | PINÇAS | [7 empty] | Não | [7 empty] | Sim
1479 | PINÇA DE DISSECÇÃO ANATÔMICA COM SERRILHA | Instrumental | Instrumentais Cirúrgicos | PINÇAS | [7 empty] | Não | [7 empty] | Sim
1480 | PINÇA DE DISSECÇÃO COM DENTE | Instrumental | Instrumentais Cirúrgicos | PINÇAS | [7 empty] | Não | [7 empty] | Sim
1481 | PINÇA DE DISSECÇÃO CUSHING COM CARBURETO DE TUNGSTÊNIO (WÍDIA) | Instrumental | Instrumentais Cirúrgicos | PINÇAS | [7 empty] | Não | [7 empty] | Sim
1482 | PINÇA DE DISSECÇÃO CUSHING SERRILHADA CURVA | Instrumental | Instrumentais Cirúrgicos | PINÇAS | [7 empty] | Não | [7 empty] | Sim
1483 | PINÇA DE DISSECÇÃO CUSHING SERRILHADA RETA | Instrumental | Instrumentais Cirúrgicos | PINÇAS | [7 empty] | Não | [7 empty] | Sim
1484 | PINÇA DE DISSECÇÃO DE BAKEY CURVA | Instrumental | Instrumentais Cirúrgicos | PINÇAS | [7 empty] | Não | [7 empty] | Sim
1485 | PINÇA DE DISSECÇÃO DE BAKEY DIETHRICH | Instrumental | Instrumentais Cirúrgicos | PINÇAS | [7 empty] | Não | [7 empty] | Sim
1486 | PINÇA DE DISSECÇÃO DE BAKEY RETA | Instrumental | Instrumentais Cirúrgicos | PINÇAS | [7 empty] | Não | [7 empty] | Sim
1487 | PINÇA DE DISSECÇÃO DE BAKEY TIPO BULLDOG CURVA | Instrumental | Instrumentais Cirúrgicos | PINÇAS | [7 empty] | Não | [7 empty] | Sim
1488 | PINÇA DE DISSECÇÃO DE BAKEY TIPO BULLDOG RETA | Instrumental | Instrumentais Cirúrgicos | PINÇAS | [7 empty] | Não | [7 empty] | Sim
1489 | PINÇA DE DISSECÇÃO DIETRICH MICRO BULLDOG RETA | Instrumental | Instrumentais Cirúrgicos | PINÇAS | [7 empty] | Não | [7 empty] | Sim
1490 | PINÇA DE DISSECÇÃO DIETRICH, MICRO BULLDOG ANGULADA | Instrumental | Instrumentais Cirúrgicos | PINÇAS | [7 empty] | Não | [7 empty] | Sim
1491 | PINÇA DE DISSECÇÃO EDLO DELICADA COM CARBURETO DE TUNGSTÊNIO (WÍDIA) | Instrumental | Instrumentais Cirúrgicos | PINÇAS | [7 empty] | Não | [7 empty] | Sim
1492 | PINÇA DE DISSECÇÃO HISTOLÓGICA | Instrumental | Instrumentais Cirúrgicos | PINÇAS | [7 empty] | Não | [7 empty] | Sim
1493 | PINÇA DE DISSECÇÃO ÍRIS-GRAEF CURVA COM DENTE | Instrumental | Instrumentais Cirúrgicos | PINÇAS | [7 empty] | Não | [7 empty] | Sim
1494 | PINÇA DE DISSECÇÃO ÍRIS-GRAEF CURVA FORTE COM DENTE | Instrumental | Instrumentais Cirúrgicos | PINÇAS | [7 empty] | Não | [7 empty] | Sim
1495 | PINÇA DE DISSECÇÃO ÍRIS-GRAEF CURVA FORTE SERRILHADA | Instrumental | Instrumentais Cirúrgicos | PINÇAS | [7 empty] | Não | [7 empty] | Sim
1496 | PINÇA DE DISSECÇÃO ÍRIS-GRAEF CURVA SERRILHADA | Instrumental | Instrumentais Cirúrgicos | PINÇAS | [7 empty] | Não | [7 empty] | Sim
1497 | PINÇA DE DISSECÇÃO ÍRIS-GRAEF RETA COM DENTE | Instrumental | Instrumentais Cirúrgicos | PINÇAS | [7 empty] | Não | [7 empty] | Sim
1498 | PINÇA DE DISSECÇÃO ÍRIS-GRAEF RETA SERRILHADA | Instrumental | Instrumentais Cirúrgicos | PINÇAS | [7 empty] | Não | [7 empty] | Sim
1499 | PINÇA DE DISSECÇÃO LUCAE SERRILHADA | Instrumental | Instrumentais Cirúrgicos | PINÇAS | [7 empty] | Não | [7 empty] | Sim
1500 | PINÇA DE DISSECÇÃO MICRO ADSON COM CARBURETO DE TUNGSTÊNIO (WÍDIA) | Instrumental | Instrumentais Cirúrgicos | PINÇAS | [7 empty] | Não | [7 empty] | Sim
1501 | PINÇA DE DISSECÇÃO MICRO ADSON DELICADA COM DENTES | Instrumental | Instrumentais Cirúrgicos | PINÇAS | [7 empty] | Não | [7 empty] | Sim
1502 | PINÇA DE DISSECÇÃO MICRO ADSON SERRILHA DELICADA | Instrumental | Instrumentais Cirúrgicos | PINÇAS | [7 empty] | Não | [7 empty] | Sim
1503 | PINÇA DE DISSECÇÃO MICRO RETA COM DENTE | Instrumental | Instrumentais Cirúrgicos | PINÇAS | [7 empty] | Não | [7 empty] | Sim
1504 | PINÇA DE DISSECÇÃO NELSON | Instrumental | Instrumentais Cirúrgicos | PINÇAS | [7 empty] | Não | [7 empty] | Sim
1505 | PINÇA DE DISSECÇÃO PARA ANASTOMOSE DA AORTA DENIS | Instrumental | Instrumentais Cirúrgicos | PINÇAS | [7 empty] | Não | [7 empty] | Sim
1506 | PINÇA DE DISSECÇÃO PORTA-ALGODÃO ESPECIAL Nº 317 | Instrumental | Instrumentais Cirúrgicos | PINÇAS | [7 empty] | Não | [7 empty] | Sim
1507 | PINÇA DE DISSECÇÃO PORTA-ALGODÃO SIMPLES Nº 317 | Instrumental | Instrumentais Cirúrgicos | PINÇAS | [7 empty] | Não | [7 empty] | Sim
1508 | PINÇA DE DISSECÇÃO POTTS-SMITH COM CARBURETO DE TUNGSTÊNIO (WÍDIA) | Instrumental | Instrumentais Cirúrgicos | PINÇAS | [7 empty] | Não | [7 empty] | Sim
1509 | PINÇA DE DISSECÇÃO POTTS-SMITH COM CARBURETO DE TUNGSTÊNIO (WÍDIA) COM DENTE | Instrumental | Instrumentais Cirúrgicos | PINÇAS | [7 empty] | Não | [7 empty] | Sim
1510 | PINÇA DE DISSECÇÃO POTTS-SMITH COM DENTE | Instrumental | Instrumentais Cirúrgicos | PINÇAS | [7 empty] | Não | [7 empty] | Sim
1511 | PINÇA DE DISSECÇÃO POTTS-SMITH RETA SERRILHADA | Instrumental | Instrumentais Cirúrgicos | PINÇAS | [7 empty] | Não | [7 empty] | Sim
1512 | PINÇA DE DISSECÇÃO RUSSA | Instrumental | Instrumentais Cirúrgicos | PINÇAS | [7 empty] | Não | [7 empty] | Sim
1513 | PINÇA DE DISSECÇÃO SEMKEN COM CARBURETO DE TUNGSTÊNIO (WÍDIA) | Instrumental | Instrumentais Cirúrgicos | PINÇAS | [7 empty] | Não | [7 empty] | Sim
1514 | PINÇA DE DISSECÇÃO SEMKEN COM CARBURETO DE TUNGSTÊNIO (WÍDIA) COM DENTE | Instrumental | Instrumentais Cirúrgicos | PINÇAS | [7 empty] | Não | [7 empty] | Sim
1515 | PINÇA DE DISSECÇÃO SEMKEN COM DENTE | Instrumental | Instrumentais Cirúrgicos | PINÇAS | [7 empty] | Não | [7 empty] | Sim
1516 | PINÇA DE DISSECÇÃO SEMKEN SERRILHADA | Instrumental | Instrumentais Cirúrgicos | PINÇAS | [7 empty] | Não | [7 empty] | Sim
1517 | PINÇA DE DISSECÇÃO SOFTCLAMP DINKHUYSEN | Instrumental | Instrumentais Cirúrgicos | PINÇAS | [7 empty] | Não | [7 empty] | Sim
1518 | PINÇA DE DISSECÇÃO SOFTCLAMP DINKHUYSEN, MAMÁRIA | Instrumental | Instrumentais Cirúrgicos | PINÇAS | [7 empty] | Não | [7 empty] | Sim
1519 | PINÇA DE DISSECÇÃO STANDARD COM CARBURETO DE TUNGSTÊNIO (WÍDIA) | Instrumental | Instrumentais Cirúrgicos | PINÇAS | [7 empty] | Não | [7 empty] | Sim
1520 | PINÇA DE DISSECÇÃO STANDARD DELICADA COM DENTE | Instrumental | Instrumentais Cirúrgicos | PINÇAS | [7 empty] | Não | [7 empty] | Sim
1521 | PINÇA DE DISSECÇÃO STANDARD DELICADA SERRILHADA | Instrumental | Instrumentais Cirúrgicos | PINÇAS | [7 empty] | Não | [7 empty] | Sim
1522 | PINÇA DE DISSECÇÃO YASARGIL-SAMII | Instrumental | Instrumentais Cirúrgicos | PINÇAS | [7 empty] | Não | [7 empty] | Sim
1523 | PINÇA DE REDUÇÃO AUTO CENTRANTE | Instrumental | Instrumentais Cirúrgicos | PINÇAS | [7 empty] | Não | [7 empty] | Sim
1524 | PINÇA DE REDUÇÃO ESPANHOLA | Instrumental | Instrumentais Cirúrgicos | PINÇAS | [7 empty] | Não | [7 empty] | Sim
1525 | PINÇA DE REDUÇÃO FARABEUF | Instrumental | Instrumentais Cirúrgicos | PINÇAS | [7 empty] | Não | [7 empty] | Sim
1526 | PINÇA DE REDUÇÃO FARABEUF LAMBOTTE | Instrumental | Instrumentais Cirúrgicos | PINÇAS | [7 empty] | Não | [7 empty] | Sim
1527 | PINÇA DE REDUÇÃO LAMBOTTE BOCA MÓVEL | Instrumental | Instrumentais Cirúrgicos | PINÇAS | [7 empty] | Não | [7 empty] | Sim
1528 | PINÇA DE REDUÇÃO LANE COM CREMALHEIRA | Instrumental | Instrumentais Cirúrgicos | PINÇAS | [7 empty] | Não | [7 empty] | Sim
1529 | PINÇA DE REDUÇÃO LOWMAN | Instrumental | Instrumentais Cirúrgicos | PINÇAS | [7 empty] | Não | [7 empty] | Sim
1530 | PINÇA DE REDUÇÃO REDUÇÃO COM CREMALHEIRA | Instrumental | Instrumentais Cirúrgicos | PINÇAS | [7 empty] | Não | [7 empty] | Sim
1531 | PINÇA DE REDUÇÃO REDUÇÃO COM PONTA | Instrumental | Instrumentais Cirúrgicos | PINÇAS | [7 empty] | Não | [7 empty] | Sim
1532 | PINÇA DENTE DE RATO | Instrumental | Instrumentais Cirúrgicos | PINÇAS | [7 empty] | Não | [7 empty] | Sim
1533 | PINÇA DISSECÇÃO | Instrumental | Instrumentais Cirúrgicos | PINÇAS | [7 empty] | Não | [7 empty] | Sim
1534 | PINÇA DUVAL | Instrumental | Instrumentais Cirúrgicos | PINÇAS | [7 empty] | Não | [7 empty] | Sim
1535 | PINÇA DUVAL COM WÍDIA | Instrumental | Instrumentais Cirúrgicos | PINÇAS | [7 empty] | Não | [7 empty] | Sim
1536 | PINÇA ESPANHOLA PARA OSSOS | Instrumental | Instrumentais Cirúrgicos | PINÇAS | [7 empty] | Não | [7 empty] | Sim
1537 | PINÇA FAURE CURVA | Instrumental | Instrumentais Cirúrgicos | PINÇAS | [7 empty] | Não | [7 empty] | Sim
1538 | PINÇA FAURE RETA | Instrumental | Instrumentais Cirúrgicos | PINÇAS | [7 empty] | Não | [7 empty] | Sim
1539 | PINÇA FERGUSSON PARA OSSOS | Instrumental | Instrumentais Cirúrgicos | PINÇAS | [7 empty] | Não | [7 empty] | Sim
1540 | PINÇA GERALD CURVA COM DENTE | Instrumental | Instrumentais Cirúrgicos | PINÇAS | [7 empty] | Não | [7 empty] | Sim
1541 | PINÇA GERALD RETA COM DENTE | Instrumental | Instrumentais Cirúrgicos | PINÇAS | [7 empty] | Não | [7 empty] | Sim
1542 | PINÇA GOIVA / SACABOCADO LUER CURVA | Instrumental | Instrumentais Cirúrgicos | PINÇAS | [7 empty] | Não | [7 empty] | Sim
1543 | PINÇA GOIVA / SACABOCADO LUER CURVA FORTE | Instrumental | Instrumentais Cirúrgicos | PINÇAS | [7 empty] | Não | [7 empty] | Sim
1544 | PINÇA GOIVA / SACABOCADO LUER CURVA SUAVE PONTA CURVA | Instrumental | Instrumentais Cirúrgicos | PINÇAS | [7 empty] | Não | [7 empty] | Sim
1545 | PINÇA GOIVA / SACABOCADO STILLE BI-ARTICULADA | Instrumental | Instrumentais Cirúrgicos | PINÇAS | [7 empty] | Não | [7 empty] | Sim
1546 | PINÇA GOIVA BI-ARTICULADA LUER STILLE CURVA | Instrumental | Instrumentais Cirúrgicos | PINÇAS | [7 empty] | Não | [7 empty] | Sim
1547 | PINÇA GOIVA BI-ARTICULADA LUER STILLE RETA | Instrumental | Instrumentais Cirúrgicos | PINÇAS | [7 empty] | Não | [7 empty] | Sim
1548 | PINÇA GOIVA BI-ARTICULADA RUSKIN CURVA | Instrumental | Instrumentais Cirúrgicos | PINÇAS | [7 empty] | Não | [7 empty] | Sim
1549 | PINÇA GOIVA HARTMANN | Instrumental | Instrumentais Cirúrgicos | PINÇAS | [7 empty] | Não | [7 empty] | Sim
1550 | PINÇA GRAEF IRIS CURVA COM DENTE | Instrumental | Instrumentais Cirúrgicos | PINÇAS | [7 empty] | Não | [7 empty] | Sim
1551 | PINÇA GRAEF IRIS CURVA FORTE COM SERRILHA | Instrumental | Instrumentais Cirúrgicos | PINÇAS | [7 empty] | Não | [7 empty] | Sim
1552 | PINÇA GRAEF IRIS RETA COM DENTE | Instrumental | Instrumentais Cirúrgicos | PINÇAS | [7 empty] | Não | [7 empty] | Sim
1553 | PINÇA GUIA PARA FIO DE SUTURA | Instrumental | Instrumentais Cirúrgicos | PINÇAS | [7 empty] | Não | [7 empty] | Sim
1554 | PINÇA HEMOSTÁICA KELLY CURVA DELICADA | Instrumental | Instrumentais Cirúrgicos | PINÇAS | [7 empty] | Não | [7 empty] | Sim
1555 | PINÇA HEMOSTÁICA KELLY RETA DELICADA | Instrumental | Instrumentais Cirúrgicos | PINÇAS | [7 empty] | Não | [7 empty] | Sim
1556 | PINÇA HEMOSTÁTICA ADSON COM SERRILHA | Instrumental | Instrumentais Cirúrgicos | PINÇAS | [7 empty] | Não | [7 empty] | Sim
1557 | PINÇA HEMOSTÁTICA ADSON COM WÍDIA | Instrumental | Instrumentais Cirúrgicos | PINÇAS | [7 empty] | Não | [7 empty] | Sim
1558 | PINÇA HEMOSTÁTICA ADSON HEMOSTÁTICA CURVA | Instrumental | Instrumentais Cirúrgicos | PINÇAS | [7 empty] | Não | [7 empty] | Sim
1559 | PINÇA HEMOSTÁTICA ADSON HEMOSTÁTICA RETA | Instrumental | Instrumentais Cirúrgicos | PINÇAS | [7 empty] | Não | [7 empty] | Sim
1560 | PINÇA HEMOSTÁTICA ADSON SERRILHA DELICADA CURVA | Instrumental | Instrumentais Cirúrgicos | PINÇAS | [7 empty] | Não | [7 empty] | Sim
1561 | PINÇA HEMOSTÁTICA ADSON SERRILHA DELICADA RETA | Instrumental | Instrumentais Cirúrgicos | PINÇAS | [7 empty] | Não | [7 empty] | Sim
1562 | PINÇA HEMOSTÁTICA ALLIS 5x6 DENTES | Instrumental | Instrumentais Cirúrgicos | PINÇAS | [7 empty] | Não | [7 empty] | Sim
1563 | PINÇA HEMOSTÁTICA ALLIS BABY 3X4 DENTES | Instrumental | Instrumentais Cirúrgicos | PINÇAS | [7 empty] | Não | [7 empty] | Sim
1564 | PINÇA HEMOSTÁTICA BABY MIXTER CURVA | Instrumental | Instrumentais Cirúrgicos | PINÇAS | [7 empty] | Não | [7 empty] | Sim
1565 | PINÇA HEMOSTÁTICA BABY MIXTER CURVA FORTE | Instrumental | Instrumentais Cirúrgicos | PINÇAS | [7 empty] | Não | [7 empty] | Sim
1566 | PINÇA HEMOSTÁTICA BACKHAUS | Instrumental | Instrumentais Cirúrgicos | PINÇAS | [7 empty] | Não | [7 empty] | Sim
1567 | PINÇA HEMOSTÁTICA BERNHARD RETA | Instrumental | Instrumentais Cirúrgicos | PINÇAS | [7 empty] | Não | [7 empty] | Sim
1568 | PINÇA HEMOSTÁTICA BOZEMANN CURVA | Instrumental | Instrumentais Cirúrgicos | PINÇAS | [7 empty] | Não | [7 empty] | Sim
1569 | PINÇA HEMOSTÁTICA CHERON | Instrumental | Instrumentais Cirúrgicos | PINÇAS | [7 empty] | Não | [7 empty] | Sim
1570 | PINÇA HEMOSTÁTICA CITELLI | Instrumental | Instrumentais Cirúrgicos | PINÇAS | [7 empty] | Não | [7 empty] | Sim
1571 | PINÇA HEMOSTÁTICA COLLIN | Instrumental | Instrumentais Cirúrgicos | PINÇAS | [7 empty] | Não | [7 empty] | Sim
1572 | PINÇA HEMOSTÁTICA COLLIN PONTA ANEL | Instrumental | Instrumentais Cirúrgicos | PINÇAS | [7 empty] | Não | [7 empty] | Sim
1573 | PINÇA HEMOSTÁTICA COLLIN PORTA- INSTRUMENTOS 1X2 DENTES | Instrumental | Instrumentais Cirúrgicos | PINÇAS | [7 empty] | Não | [7 empty] | Sim
1574 | PINÇA HEMOSTÁTICA COLLIN PORTA- INSTRUMENTOS 3X2 DENTES | Instrumental | Instrumentais Cirúrgicos | PINÇAS | [7 empty] | Não | [7 empty] | Sim
1575 | PINÇA HEMOSTÁTICA COLVER RETA | Instrumental | Instrumentais Cirúrgicos | PINÇAS | [7 empty] | Não | [7 empty] | Sim
1576 | PINÇA HEMOSTÁTICA CRAFFORD CURVA | Instrumental | Instrumentais Cirúrgicos | PINÇAS | [7 empty] | Não | [7 empty] | Sim
1577 | PINÇA HEMOSTÁTICA CRAFFORD CURVARETA | Instrumental | Instrumentais Cirúrgicos | PINÇAS | [7 empty] | Não | [7 empty] | Sim
1578 | PINÇA HEMOSTÁTICA CRAFOORD | Instrumental | Instrumentais Cirúrgicos | PINÇAS | [7 empty] | Não | [7 empty] | Sim
1579 | PINÇA HEMOSTÁTICA CRILE CURVA | Instrumental | Instrumentais Cirúrgicos | PINÇAS | [7 empty] | Não | [7 empty] | Sim
1580 | PINÇA HEMOSTÁTICA CRILE CURVA DELICADA | Instrumental | Instrumentais Cirúrgicos | PINÇAS | [7 empty] | Não | [7 empty] | Sim
1581 | PINÇA HEMOSTÁTICA CRILE RETA | Instrumental | Instrumentais Cirúrgicos | PINÇAS | [7 empty] | Não | [7 empty] | Sim
1582 | PINÇA HEMOSTÁTICA CRILE RETA DELICADA | Instrumental | Instrumentais Cirúrgicos | PINÇAS | [7 empty] | Não | [7 empty] | Sim
1583 | PINÇA HEMOSTÁTICA DANDY | Instrumental | Instrumentais Cirúrgicos | PINÇAS | [7 empty] | Não | [7 empty] | Sim
1584 | PINÇA HEMOSTÁTICA FAURE RETA | Instrumental | Instrumentais Cirúrgicos | PINÇAS | [7 empty] | Não | [7 empty] | Sim
1585 | PINÇA HEMOSTÁTICA FOERSTER COM SERRILHA CURVA | Instrumental | Instrumentais Cirúrgicos | PINÇAS | [7 empty] | Não | [7 empty] | Sim
1586 | PINÇA HEMOSTÁTICA FOERSTER COM SERRILHA RETA | Instrumental | Instrumentais Cirúrgicos | PINÇAS | [7 empty] | Não | [7 empty] | Sim
1587 | PINÇA HEMOSTÁTICA FOERSTER CURVA LISA | Instrumental | Instrumentais Cirúrgicos | PINÇAS | [7 empty] | Não | [7 empty] | Sim
1588 | PINÇA HEMOSTÁTICA FOERSTER CURVA SERRILHADA | Instrumental | Instrumentais Cirúrgicos | PINÇAS | [7 empty] | Não | [7 empty] | Sim
1589 | PINÇA HEMOSTÁTICA FOERSTER RETA LISA | Instrumental | Instrumentais Cirúrgicos | PINÇAS | [7 empty] | Não | [7 empty] | Sim
1590 | PINÇA HEMOSTÁTICA FOERSTER RETA SERRILHADA | Instrumental | Instrumentais Cirúrgicos | PINÇAS | [7 empty] | Não | [7 empty] | Sim
1591 | PINÇA HEMOSTÁTICA GEMINI CURVA | Instrumental | Instrumentais Cirúrgicos | PINÇAS | [7 empty] | Não | [7 empty] | Sim
1592 | PINÇA HEMOSTÁTICA GERALD CURVA COM SERRILHA | Instrumental | Instrumentais Cirúrgicos | PINÇAS | [7 empty] | Não | [7 empty] | Sim
1593 | PINÇA HEMOSTÁTICA GERALD RETA COM SERRILHA | Instrumental | Instrumentais Cirúrgicos | PINÇAS | [7 empty] | Não | [7 empty] | Sim
1594 | PINÇA HEMOSTÁTICA GRAEF IRIS CURVA COM SERRILHA | Instrumental | Instrumentais Cirúrgicos | PINÇAS | [7 empty] | Não | [7 empty] | Sim
1595 | PINÇA HEMOSTÁTICA GRAEF IRIS RETA COM SERRILHA | Instrumental | Instrumentais Cirúrgicos | PINÇAS | [7 empty] | Não | [7 empty] | Sim
1596 | PINÇA HEMOSTÁTICA HALSTEAD HARTMANN CURVA | Instrumental | Instrumentais Cirúrgicos | PINÇAS | [7 empty] | Não | [7 empty] | Sim
1597 | PINÇA HEMOSTÁTICA HALSTEAD HARTMANN RETA | Instrumental | Instrumentais Cirúrgicos | PINÇAS | [7 empty] | Não | [7 empty] | Sim
1598 | PINÇA HEMOSTÁTICA HALSTEAD MOSQUITO CURVA | Instrumental | Instrumentais Cirúrgicos | PINÇAS | [7 empty] | Não | [7 empty] | Sim
1599 | PINÇA HEMOSTÁTICA HALSTEAD MOSQUITO CURVA COM DENTE | Instrumental | Instrumentais Cirúrgicos | PINÇAS | [7 empty] | Não | [7 empty] | Sim
1600 | PINÇA HEMOSTÁTICA HALSTEAD MOSQUITO LONGUETE CURVA | Instrumental | Instrumentais Cirúrgicos | PINÇAS | [7 empty] | Não | [7 empty] | Sim
1601 | PINÇA HEMOSTÁTICA HALSTEAD MOSQUITO OU MICRO-MOSQUITO CURVA DELICADA | Instrumental | Instrumentais Cirúrgicos | PINÇAS | [7 empty] | Não | [7 empty] | Sim
1602 | PINÇA HEMOSTÁTICA HALSTEAD MOSQUITO OU MICRO-MOSQUITO RETA DELICADA | Instrumental | Instrumentais Cirúrgicos | PINÇAS | [7 empty] | Não | [7 empty] | Sim
1603 | PINÇA HEMOSTÁTICA HALSTEAD MOSQUITO RETA | Instrumental | Instrumentais Cirúrgicos | PINÇAS | [7 empty] | Não | [7 empty] | Sim
1604 | PINÇA HEMOSTÁTICA HALSTEAD MOSQUITO RETA COM DENTE | Instrumental | Instrumentais Cirúrgicos | PINÇAS | [7 empty] | Não | [7 empty] | Sim
1605 | PINÇA HEMOSTÁTICA HARTMANN | Instrumental | Instrumentais Cirúrgicos | PINÇAS | [7 empty] | Não | [7 empty] | Sim
1606 | PINÇA HEMOSTÁTICA HARTMANN-HALSTEAD CURVA | Instrumental | Instrumentais Cirúrgicos | PINÇAS | [7 empty] | Não | [7 empty] | Sim
1607 | PINÇA HEMOSTÁTICA HARTMANN-HALSTEAD RETA | Instrumental | Instrumentais Cirúrgicos | PINÇAS | [7 empty] | Não | [7 empty] | Sim
1608 | PINÇA HEMOSTÁTICA HEANEY CURVA COM ANÉIS DOURADOS | Instrumental | Instrumentais Cirúrgicos | PINÇAS | [7 empty] | Não | [7 empty] | Sim
1609 | PINÇA HEMOSTÁTICA HEISS CURVA | Instrumental | Instrumentais Cirúrgicos | PINÇAS | [7 empty] | Não | [7 empty] | Sim
1610 | PINÇA HEMOSTÁTICA HEISS CURVA FORTE | Instrumental | Instrumentais Cirúrgicos | PINÇAS | [7 empty] | Não | [7 empty] | Sim
1611 | PINÇA HEMOSTÁTICA HEISS RETA | Instrumental | Instrumentais Cirúrgicos | PINÇAS | [7 empty] | Não | [7 empty] | Sim
1612 | PINÇA HEMOSTÁTICA KELLY | Instrumental | Instrumentais Cirúrgicos | PINÇAS | [7 empty] | Não | [7 empty] | Sim
1613 | PINÇA HEMOSTÁTICA KELLY CURVA | Instrumental | Instrumentais Cirúrgicos | PINÇAS | [7 empty] | Não | [7 empty] | Sim
1614 | PINÇA HEMOSTÁTICA KELLY CURVA DELICADA | Instrumental | Instrumentais Cirúrgicos | PINÇAS | [7 empty] | Não | [7 empty] | Sim
1615 | PINÇA HEMOSTÁTICA KELLY RETA | Instrumental | Instrumentais Cirúrgicos | PINÇAS | [7 empty] | Não | [7 empty] | Sim
1616 | PINÇA HEMOSTÁTICA KELLY-RANKIN CURVA | Instrumental | Instrumentais Cirúrgicos | PINÇAS | [7 empty] | Não | [7 empty] | Sim
1617 | PINÇA HEMOSTÁTICA KOCHER CURVA | Instrumental | Instrumentais Cirúrgicos | PINÇAS | [7 empty] | Não | [7 empty] | Sim
1618 | PINÇA HEMOSTÁTICA KOCHER CURVA COM DENTES | Instrumental | Instrumentais Cirúrgicos | PINÇAS | [7 empty] | Não | [7 empty] | Sim
1619 | PINÇA HEMOSTÁTICA KOCHER RETA COM DENTES | Instrumental | Instrumentais Cirúrgicos | PINÇAS | [7 empty] | Não | [7 empty] | Sim
1620 | PINÇA HEMOSTÁTICA LOWER CURVA | Instrumental | Instrumentais Cirúrgicos | PINÇAS | [7 empty] | Não | [7 empty] | Sim
1621 | PINÇA HEMOSTÁTICA MAYO-ROBSON CURVA | Instrumental | Instrumentais Cirúrgicos | PINÇAS | [7 empty] | Não | [7 empty] | Sim
1622 | PINÇA HEMOSTÁTICA MICRO ADSON COM SERRILHA | Instrumental | Instrumentais Cirúrgicos | PINÇAS | [7 empty] | Não | [7 empty] | Sim
1623 | PINÇA HEMOSTÁTICA MICRO MOSQUITO CURVA | Instrumental | Instrumentais Cirúrgicos | PINÇAS | [7 empty] | Não | [7 empty] | Sim
1624 | PINÇA HEMOSTÁTICA MICRO MOSQUITO RETA | Instrumental | Instrumentais Cirúrgicos | PINÇAS | [7 empty] | Não | [7 empty] | Sim
1625 | PINÇA HEMOSTÁTICA MICRO-MOSQUITO CURVA COM DENTE | Instrumental | Instrumentais Cirúrgicos | PINÇAS | [7 empty] | Não | [7 empty] | Sim
1626 | PINÇA HEMOSTÁTICA MICRO-MOSQUITO PARA VARIZES CURVA COM CREMALHEIRA | Instrumental | Instrumentais Cirúrgicos | PINÇAS | [7 empty] | Não | [7 empty] | Sim
1627 | PINÇA HEMOSTÁTICA MICRO-MOSQUITO PARA VARIZES CURVA SEM CREMALHEIRA | Instrumental | Instrumentais Cirúrgicos | PINÇAS | [7 empty] | Não | [7 empty] | Sim
1628 | PINÇA HEMOSTÁTICA MICRO-MOSQUITO RETA COM DENTE | Instrumental | Instrumentais Cirúrgicos | PINÇAS | [7 empty] | Não | [7 empty] | Sim
1629 | PINÇA HEMOSTÁTICA MIXTER | Instrumental | Instrumentais Cirúrgicos | PINÇAS | [7 empty] | Não | [7 empty] | Sim
1630 | PINÇA HEMOSTÁTICA MIXTER CURVA | Instrumental | Instrumentais Cirúrgicos | PINÇAS | [7 empty] | Não | [7 empty] | Sim
1631 | PINÇA HEMOSTÁTICA MIXTER DELICADA | Instrumental | Instrumentais Cirúrgicos | PINÇAS | [7 empty] | Não | [7 empty] | Sim
1632 | PINÇA HEMOSTÁTICA MIXTER-BABY | Instrumental | Instrumentais Cirúrgicos | PINÇAS | [7 empty] | Não | [7 empty] | Sim
1633 | PINÇA HEMOSTÁTICA MOYNIHAN | Instrumental | Instrumentais Cirúrgicos | PINÇAS | [7 empty] | Não | [7 empty] | Sim
1634 | PINÇA HEMOSTÁTICA PARA CÁLCULOS BILIARES DESJARDINS | Instrumental | Instrumentais Cirúrgicos | PINÇAS | [7 empty] | Não | [7 empty] | Sim
1635 | PINÇA HEMOSTÁTICA PARA CÁLCULOS RENAIS RANDALL | Instrumental | Instrumentais Cirúrgicos | PINÇAS | [7 empty] | Não | [7 empty] | Sim
1636 | PINÇA HEMOSTÁTICA PARA COLO UTERINO BARRET | Instrumental | Instrumentais Cirúrgicos | PINÇAS | [7 empty] | Não | [7 empty] | Sim
1637 | PINÇA HEMOSTÁTICA PARA COLO UTERINO MUSEUX | Instrumental | Instrumentais Cirúrgicos | PINÇAS | [7 empty] | Não | [7 empty] | Sim
1638 | PINÇA HEMOSTÁTICA PARA COLO UTERINO POZZI | Instrumental | Instrumentais Cirúrgicos | PINÇAS | [7 empty] | Não | [7 empty] | Sim
1639 | PINÇA HEMOSTÁTICA PARA CONDUTOS BILIARES GRAY | Instrumental | Instrumentais Cirúrgicos | PINÇAS | [7 empty] | Não | [7 empty] | Sim
1640 | PINÇA HEMOSTÁTICA PARA CONDUTOS BILIARES LAHEY | Instrumental | Instrumentais Cirúrgicos | PINÇAS | [7 empty] | Não | [7 empty] | Sim
1641 | PINÇA HEMOSTÁTICA PARA REDUÇÃO ÓSSEA | Instrumental | Instrumentais Cirúrgicos | PINÇAS | [7 empty] | Não | [7 empty] | Sim
1642 | PINÇA HEMOSTÁTICA PARA SUTURA EM BOLSA | Instrumental | Instrumentais Cirúrgicos | PINÇAS | [7 empty] | Não | [7 empty] | Sim
1643 | PINÇA HEMOSTÁTICA PEAN- MURPHY | Instrumental | Instrumentais Cirúrgicos | PINÇAS | [7 empty] | Não | [7 empty] | Sim
1644 | PINÇA HEMOSTÁTICA PEDÍCULO WERTHEIM | Instrumental | Instrumentais Cirúrgicos | PINÇAS | [7 empty] | Não | [7 empty] | Sim
1645 | PINÇA HEMOSTÁTICA PELKMANN | Instrumental | Instrumentais Cirúrgicos | PINÇAS | [7 empty] | Não | [7 empty] | Sim
1646 | PINÇA HEMOSTÁTICA PROVIDENCE CURVA | Instrumental | Instrumentais Cirúrgicos | PINÇAS | [7 empty] | Não | [7 empty] | Sim
1647 | PINÇA HEMOSTÁTICA PROVIDENCE RETA | Instrumental | Instrumentais Cirúrgicos | PINÇAS | [7 empty] | Não | [7 empty] | Sim
1648 | PINÇA HEMOSTÁTICA ROCHESTER CARMALT CURVA | Instrumental | Instrumentais Cirúrgicos | PINÇAS | [7 empty] | Não | [7 empty] | Sim
1649 | PINÇA HEMOSTÁTICA ROCHESTER CARMALT RETA | Instrumental | Instrumentais Cirúrgicos | PINÇAS | [7 empty] | Não | [7 empty] | Sim
1650 | PINÇA HEMOSTÁTICA ROCHESTER PEAN CURVA | Instrumental | Instrumentais Cirúrgicos | PINÇAS | [7 empty] | Não | [7 empty] | Sim
1651 | PINÇA HEMOSTÁTICA ROCHESTER PEAN RETA | Instrumental | Instrumentais Cirúrgicos | PINÇAS | [7 empty] | Não | [7 empty] | Sim
1652 | PINÇA HEMOSTÁTICA ROCHESTER-CARMALT CURVA | Instrumental | Instrumentais Cirúrgicos | PINÇAS | [7 empty] | Não | [7 empty] | Sim
1653 | PINÇA HEMOSTÁTICA ROCHESTER-CARMALT RETA | Instrumental | Instrumentais Cirúrgicos | PINÇAS | [7 empty] | Não | [7 empty] | Sim
1654 | PINÇA HEMOSTÁTICA ROCHESTER-OCHSNER CURVA | Instrumental | Instrumentais Cirúrgicos | PINÇAS | [7 empty] | Não | [7 empty] | Sim
1655 | PINÇA HEMOSTÁTICA ROCHESTER-OCHSNER CURVA | Instrumental | Instrumentais Cirúrgicos | PINÇAS | [7 empty] | Não | [7 empty] | Sim
1656 | PINÇA HEMOSTÁTICA ROCHESTER-OCHSNER RETA | Instrumental | Instrumentais Cirúrgicos | PINÇAS | [7 empty] | Não | [7 empty] | Sim
1657 | PINÇA HEMOSTÁTICA ROCHESTER-OCHSNER RETA | Instrumental | Instrumentais Cirúrgicos | PINÇAS | [7 empty] | Não | [7 empty] | Sim
1658 | PINÇA HEMOSTÁTICA ROCHESTER-PEAN CURVA | Instrumental | Instrumentais Cirúrgicos | PINÇAS | [7 empty] | Não | [7 empty] | Sim
1659 | PINÇA HEMOSTÁTICA ROCHESTER-PEAN RETA | Instrumental | Instrumentais Cirúrgicos | PINÇAS | [7 empty] | Não | [7 empty] | Sim
1660 | PINÇA HEMOSTÁTICA ROWE PARA DIREITA | Instrumental | Instrumentais Cirúrgicos | PINÇAS | [7 empty] | Não | [7 empty] | Sim
1661 | PINÇA HEMOSTÁTICA ROWE PARA ESQUERDA | Instrumental | Instrumentais Cirúrgicos | PINÇAS | [7 empty] | Não | [7 empty] | Sim
1662 | PINÇA HEMOSTÁTICA SCHNIDT CURVA | Instrumental | Instrumentais Cirúrgicos | PINÇAS | [7 empty] | Não | [7 empty] | Sim
1663 | PINÇA HEMOSTÁTICA SCHNIDT CURVA FORTE | Instrumental | Instrumentais Cirúrgicos | PINÇAS | [7 empty] | Não | [7 empty] | Sim
1664 | PINÇA HEMOSTÁTICA SCHNIDT CURVA PARA DUCTO BILLIAR | Instrumental | Instrumentais Cirúrgicos | PINÇAS | [7 empty] | Não | [7 empty] | Sim
1665 | PINÇA HEMOSTÁTICA SCHRODER RETA 2X2 DENTES COM ANÉIS DOURADOS | Instrumental | Instrumentais Cirúrgicos | PINÇAS | [7 empty] | Não | [7 empty] | Sim
1666 | PINÇA HEMOSTÁTICA SEMB CURVA | Instrumental | Instrumentais Cirúrgicos | PINÇAS | [7 empty] | Não | [7 empty] | Sim
1667 | PINÇA HEMOSTÁTICA SEMB CURVA FRACA | Instrumental | Instrumentais Cirúrgicos | PINÇAS | [7 empty] | Não | [7 empty] | Sim
1668 | PINÇA HEMOSTÁTICA WHITE CURVA | Instrumental | Instrumentais Cirúrgicos | PINÇAS | [7 empty] | Não | [7 empty] | Sim
1669 | PINÇA HEMOSTÁTICA WICKSTROM CURVA 90 ° | Instrumental | Instrumentais Cirúrgicos | PINÇAS | [7 empty] | Não | [7 empty] | Sim
1670 | PINÇA HEMOSTÁTICA Z CLAMP CURVA COM ANÉIS DOURADOS | Instrumental | Instrumentais Cirúrgicos | PINÇAS | [7 empty] | Não | [7 empty] | Sim
1671 | PINÇA HEMOSTÁTICA Z CLAMP SEMI-CURVA COM ANÉIS DOURADOS | Instrumental | Instrumentais Cirúrgicos | PINÇAS | [7 empty] | Não | [7 empty] | Sim
1672 | PINÇA HEMOSTÁTICA ZENKER | Instrumental | Instrumentais Cirúrgicos | PINÇAS | [7 empty] | Não | [7 empty] | Sim
1673 | PINÇA HEMOSTÁTICA ZENKER CURVA FORTE | Instrumental | Instrumentais Cirúrgicos | PINÇAS | [7 empty] | Não | [7 empty] | Sim
1674 | PINÇA JEWELERS-RELOJOEIRO | Instrumental | Instrumentais Cirúrgicos | PINÇAS | [7 empty] | Não | [7 empty] | Sim
1675 | PINÇA KERRISON PARA OSSOS 45° | Instrumental | Instrumentais Cirúrgicos | PINÇAS | [7 empty] | Não | [7 empty] | Sim
1676 | PINÇA KERRISON PARA OSSOS 90° | Instrumental | Instrumentais Cirúrgicos | PINÇAS | [7 empty] | Não | [7 empty] | Sim
1677 | PINÇA KOCHER CURVA | Instrumental | Instrumentais Cirúrgicos | PINÇAS | [7 empty] | Não | [7 empty] | Sim
1678 | PINÇA KOCHER RETA | Instrumental | Instrumentais Cirúrgicos | PINÇAS | [7 empty] | Não | [7 empty] | Sim
1679 | PINÇA LAHEY | Instrumental | Instrumentais Cirúrgicos | PINÇAS | [7 empty] | Não | [7 empty] | Sim
1680 | PINÇA LAHEY 3x3 DENTES | Instrumental | Instrumentais Cirúrgicos | PINÇAS | [7 empty] | Não | [7 empty] | Sim
1681 | PINÇA LANE PARA OSSOS COM CREMALHEIRA | Instrumental | Instrumentais Cirúrgicos | PINÇAS | [7 empty] | Não | [7 empty] | Sim
1682 | PINÇA LANE PARA OSSOS SEM CREMALHEIRA | Instrumental | Instrumentais Cirúrgicos | PINÇAS | [7 empty] | Não | [7 empty] | Sim
1683 | PINÇA LEWIN PARA REDUÇÃO | Instrumental | Instrumentais Cirúrgicos | PINÇAS | [7 empty] | Não | [7 empty] | Sim
1684 | PINÇA LISTON PARA OSSOS CORTANTE CURVA | Instrumental | Instrumentais Cirúrgicos | PINÇAS | [7 empty] | Não | [7 empty] | Sim
1685 | PINÇA LISTON PARA OSSOS CORTANTE RETA | Instrumental | Instrumentais Cirúrgicos | PINÇAS | [7 empty] | Não | [7 empty] | Sim
1686 | PINÇA LOWMANN PARA OSSOS | Instrumental | Instrumentais Cirúrgicos | PINÇAS | [7 empty] | Não | [7 empty] | Sim
1687 | PINÇA MICRO ADSON COM DENTE | Instrumental | Instrumentais Cirúrgicos | PINÇAS | [7 empty] | Não | [7 empty] | Sim
1688 | PINÇA NELSON | Instrumental | Instrumentais Cirúrgicos | PINÇAS | [7 empty] | Não | [7 empty] | Sim
1689 | PINÇA ÓSSEA FARABEUF | Instrumental | Instrumentais Cirúrgicos | PINÇAS | [7 empty] | Não | [7 empty] | Sim
1690 | PINÇA ÓSSEA LAMBOTTE | Instrumental | Instrumentais Cirúrgicos | PINÇAS | [7 empty] | Não | [7 empty] | Sim
1691 | PINÇA ÓSSEA MARTIN | Instrumental | Instrumentais Cirúrgicos | PINÇAS | [7 empty] | Não | [7 empty] | Sim
1692 | PINÇA ÓSSEA VAN BUREN PARA SEQUESTRO | Instrumental | Instrumentais Cirúrgicos | PINÇAS | [7 empty] | Não | [7 empty] | Sim
1693 | PINÇA ÓSSEA VERBRUGGE | Instrumental | Instrumentais Cirúrgicos | PINÇAS | [7 empty] | Não | [7 empty] | Sim
1694 | PINÇA PARA APREENSÃO DO DEFERENTE PONTA REDONDA | Instrumental | Instrumentais Cirúrgicos | PINÇAS | [7 empty] | Não | [7 empty] | Sim
1695 | PINÇA PARA CATETERES MAGILL | Instrumental | Instrumentais Cirúrgicos | PINÇAS | [7 empty] | Não | [7 empty] | Sim
1696 | PINÇA PARA DISSECÇÃO DO DEFERENTE | Instrumental | Instrumentais Cirúrgicos | PINÇAS | [7 empty] | Não | [7 empty] | Sim
1697 | PINÇA PARA FRAGMENTOS ÓSSEOS | Instrumental | Instrumentais Cirúrgicos | PINÇAS | [7 empty] | Não | [7 empty] | Sim
1698 | PINÇA PARA HISTERECTOMIA WERTHEIM (PARAMÉTRIO) CURVA | Instrumental | Instrumentais Cirúrgicos | PINÇAS | [7 empty] | Não | [7 empty] | Sim
1699 | PINÇA PARA ORDENHA | Instrumental | Instrumentais Cirúrgicos | PINÇAS | [7 empty] | Não | [7 empty] | Sim
1700 | PINÇA PARA ORDENHA COM CREMALHEIRA | Instrumental | Instrumentais Cirúrgicos | PINÇAS | [7 empty] | Não | [7 empty] | Sim
1701 | PINÇA PARA PEDÍCULO RENAL GUYON | Instrumental | Instrumentais Cirúrgicos | PINÇAS | [7 empty] | Não | [7 empty] | Sim
1702 | PINÇA PARA PLÁSTICA NASAL ASCH | Instrumental | Instrumentais Cirúrgicos | PINÇAS | [7 empty] | Não | [7 empty] | Sim
1703 | PINÇA PARA PLÁSTICA NASAL WALSHAM | Instrumental | Instrumentais Cirúrgicos | PINÇAS | [7 empty] | Não | [7 empty] | Sim
1704 | PINÇA PARA SERINGAS E TUBOS DE ENSAIO DAVIS | Instrumental | Instrumentais Cirúrgicos | PINÇAS | [7 empty] | Não | [7 empty] | Sim
1705 | PINÇA PARA TECIDOS E ÓRGÃOS BABCOCK | Instrumental | Instrumentais Cirúrgicos | PINÇAS | [7 empty] | Não | [7 empty] | Sim
1706 | PINÇA PARA TECIDOS E ÓRGÃOS BABCOCK COM CARBURETO DE TUNGSTÊNIO (WÍDIA) | Instrumental | Instrumentais Cirúrgicos | PINÇAS | [7 empty] | Não | [7 empty] | Sim
1707 | PINÇA PARA TECIDOS E ÓRGÃOS COLLIN 1X2 DENTES | Instrumental | Instrumentais Cirúrgicos | PINÇAS | [7 empty] | Não | [7 empty] | Sim
1708 | PINÇA PARA TECIDOS E ÓRGÃOS COLLIN EM FORMA DE CORAÇÃO | Instrumental | Instrumentais Cirúrgicos | PINÇAS | [7 empty] | Não | [7 empty] | Sim
1709 | PINÇA PARA TECIDOS E ÓRGÃOS DUVAL | Instrumental | Instrumentais Cirúrgicos | PINÇAS | [7 empty] | Não | [7 empty] | Sim
1710 | PINÇA PARA TECIDOS E ÓRGÃOS DUVAL-COLLIN | Instrumental | Instrumentais Cirúrgicos | PINÇAS | [7 empty] | Não | [7 empty] | Sim
1711 | PINÇA PARA TUBOS PLÁSTICOS REYNALD | Instrumental | Instrumentais Cirúrgicos | PINÇAS | [7 empty] | Não | [7 empty] | Sim
1712 | PINÇA PARA ÚTERO DARTIGUES | Instrumental | Instrumentais Cirúrgicos | PINÇAS | [7 empty] | Não | [7 empty] | Sim
1713 | PINÇA PATA GATO RUSSA | Instrumental | Instrumentais Cirúrgicos | PINÇAS | [7 empty] | Não | [7 empty] | Sim
1714 | PINÇA PEAN MURPHY | Instrumental | Instrumentais Cirúrgicos | PINÇAS | [7 empty] | Não | [7 empty] | Sim
1715 | PINÇA QUINELAO ESP. APR. CAMPO CIR. (BACKHAUS BOLINHA) | Instrumental | Instrumentais Cirúrgicos | PINÇAS | [7 empty] | Não | [7 empty] | Sim
1716 | PINÇA REYNALD | Instrumental | Instrumentais Cirúrgicos | PINÇAS | [7 empty] | Não | [7 empty] | Sim
1717 | PINÇA SACABOCADO ALVEOLÓTOMO LUER CURVO | Instrumental | Instrumentais Cirúrgicos | PINÇAS | [7 empty] | Não | [7 empty] | Sim
1718 | PINÇA SACABOCADO BEYER CURVO | Instrumental | Instrumentais Cirúrgicos | PINÇAS | [7 empty] | Não | [7 empty] | Sim
1719 | PINÇA SACABOCADO GOIVA DUCK BILL | Instrumental | Instrumentais Cirúrgicos | PINÇAS | [7 empty] | Não | [7 empty] | Sim
1720 | PINÇA SACABOCADO GOIVA ECHLIN | Instrumental | Instrumentais Cirúrgicos | PINÇAS | [7 empty] | Não | [7 empty] | Sim
1721 | PINÇA SACABOCADO GOIVA LEKSELL | Instrumental | Instrumentais Cirúrgicos | PINÇAS | [7 empty] | Não | [7 empty] | Sim
1722 | PINÇA SACABOCADO GOIVA LEMPERT CURVA | Instrumental | Instrumentais Cirúrgicos | PINÇAS | [7 empty] | Não | [7 empty] | Sim
1723 | PINÇA SACABOCADO GOIVA LEMPERT RETA | Instrumental | Instrumentais Cirúrgicos | PINÇAS | [7 empty] | Não | [7 empty] | Sim
1724 | PINÇA SACABOCADO GOIVA LUER CURVA | Instrumental | Instrumentais Cirúrgicos | PINÇAS | [7 empty] | Não | [7 empty] | Sim
1725 | PINÇA SACABOCADO GOIVA LUER RETA | Instrumental | Instrumentais Cirúrgicos | PINÇAS | [7 empty] | Não | [7 empty] | Sim
1726 | PINÇA SACABOCADO GOIVA RUSKIN CURVA | Instrumental | Instrumentais Cirúrgicos | PINÇAS | [7 empty] | Não | [7 empty] | Sim
1727 | PINÇA SACABOCADO GOIVA STILLE LUER CURVA | Instrumental | Instrumentais Cirúrgicos | PINÇAS | [7 empty] | Não | [7 empty] | Sim
1728 | PINÇA SACABOCADO GOIVA STILLE LUER RETA | Instrumental | Instrumentais Cirúrgicos | PINÇAS | [7 empty] | Não | [7 empty] | Sim
1729 | PINÇA SACABOCADO GOIVA STILLE RUSKIN CURVA | Instrumental | Instrumentais Cirúrgicos | PINÇAS | [7 empty] | Não | [7 empty] | Sim
1730 | PINÇA SACABOCADO PARA BIÓPSIA FAURE | Instrumental | Instrumentais Cirúrgicos | PINÇAS | [7 empty] | Não | [7 empty] | Sim
1731 | PINÇA SACABOCADO PARA BIÓPSIA PROF. MEDINA | Instrumental | Instrumentais Cirúrgicos | PINÇAS | [7 empty] | Não | [7 empty] | Sim
1732 | PINÇA SACABOCADO PARA BIÓPSIA THOMS-GAYLOR | Instrumental | Instrumentais Cirúrgicos | PINÇAS | [7 empty] | Não | [7 empty] | Sim
1733 | PINÇA SEMB PARA OSSOS | Instrumental | Instrumentais Cirúrgicos | PINÇAS | [7 empty] | Não | [7 empty] | Sim
1734 | PINÇA SEMB PARA OSSOS CORTANTE | Instrumental | Instrumentais Cirúrgicos | PINÇAS | [7 empty] | Não | [7 empty] | Sim
1735 | PINÇA SEMKEN COM DENTES | Instrumental | Instrumentais Cirúrgicos | PINÇAS | [7 empty] | Não | [7 empty] | Sim
1736 | PINÇA SEMKEN COM SERRRILHA | Instrumental | Instrumentais Cirúrgicos | PINÇAS | [7 empty] | Não | [7 empty] | Sim
1737 | PINÇA SOFTCLAMP DE BAKEY ANGULADA | Instrumental | Instrumentais Cirúrgicos | PINÇAS | [7 empty] | Não | [7 empty] | Sim
1738 | ACELERADOR LINEAR (BÁSICO INTERMEDIÁRIO) | Item | Equipamentos Hospitalares | ACELERADORES DE FÓTONS | Médico Assistencial | Equipamento utilizado no serviço de radioterapia, que tem como função emitir a radiação utilizada em diversos tratamentos. As radiações emitidas são os raios x de alta energia (grande poder de penetração para tratamentos de câncer mais profundo) ou elétrons (radiações corpusculares com menor poder de penetração para tratamentos mais superficiais). A energia máxima de fótons deve estar em conformidade com o bunker autorizado (licença CNEN). | Acelerador Linear Com Feixe De Fótons De 6 Mv; Taxa De Dose Mínima Para Todos Os Feixes De Fótons Menor Ou Igual A 100Cgy.Taxa De Dose Máxima Para Todos Os Feixes De Fótons Maior Ou Igual 350Cgy; Console De Controle Microprocessado; Comando Manual Local E Remoto Dos Movimentos De Mesa E Equipamento; Sistema De Câmaras De Ionização Composto Pelo Menos, Dois Canais Independentes; Precisão Do Sistema Dosimétrico De 1% Ou 1 Unidade Monitora; Linearidade Do Sistema Dosimétrico Para A Faixa De 50 A 300 Um, Em Qualquer Taxa De Dose, De 1% Ou 1 Unidade Monitora; Mesa De Tratamento Com Tampo Em Fibra De Carbono, Com Capacidade De Carga De No Mínimo De 200 Kg E Capaz De Realizar Todos Os Seus Movimentos Simultaneamente. Movimentação Vertical, Lateral, Longitudinal Ou Rotacional Podem Ser Manuais Ou Motorizadas Sendo Contínua E Com Velocidade Variável; Irradiação Em Qualquer Ângulo Do Gantry Com Atenuação Desprezível; Deflexão Máxima Do Tampo Deverá Ser Menor Ou Igual A 5 Mm No Isocentro; Suporte De Acessórios Para O Colimador; Jogo De Filtros Em Cunha, Dinâmico Ou Motorizado; Um Conjunto De Bandejas Para Suporte De Proteções; Ponteira Mecânica Indicadora De Distância Fonte/Isocentro; Monitor Lcd; Dispositivos De Localização De Paciente A Laser; Uma Bandeja Graticulada; Suporte Para Cassete; Colimador Multilâminas Interno Com No Mínimo De 80 Lâminas, Com Sequenciamento Automático De Campos E Com Capacidade De Seguimento Das Lâminas Durante Os Tratamentos Dinâmicos; 02 Estações De Sistema De Registro E Verificação Em Português Capacidade De Importação De Arquivos Dicom Rt; Software Clínico Com Todas As Licenças Necessárias; Hardware Compatível Com O Software Especificado; Rede De Dados, Baseada Em Switch De 1 Gbps, Para Interligação Dos Computadores. Sistema De Planejamento 2 D E 3D Para Radioterapia; No-Break E Chiller Compatível; Computador; Monitor Colorido; Disco Rígido Mínimo 250; Ram Mínimo 24 Gb; Leitor/Gravador De Cd/Dvd; Portas Usb 2.0; Impressora Laser Colorida; Sistema De Backup E Demais Acessórios Para Perfeito Funcionamento Do Equipamento. Incoterm Dap | 9976112 |  |  |  | Sim |  | 11806 | ACELERADOR LINEAR (BÁSICO - INTERMEDIÁRIO) |  |  | 13002103 | 13002103 - Equipamentos Hospitalares | Sim | 903
1739 | ACELERADOR LINEAR (RECURSOS AVANÇADOS COM IGRT 3D) | Item | Equipamentos Hospitalares | ACELERADORES DE FÓTONS | Médico Assistencial | Equipamento utilizado no serviço de radioterapia, que tem como função emitir a radiação utilizada em diversos tratamentos. As radiações emitidas são os raios x de alta energia (grande poder de penetração para tratamentos de câncer mais profundo) ou elétrons (radiações corpusculares com menor poder de penetração para tratamentos mais superficiais). A energia máxima de fótons deve estar em conformidade com o bunker autorizado (licença CNEN). | Acelerador Linear Com Feixe De Fótons De 6 Mv; Taxa De Dose Mínima Para Todos Os Feixes De Fótons Menor Ou Igual A 100Cgy.Taxa De Dose Máxima Para Todos Os Feixes De Fótons Maior Ou Igual 350Cgy; Console De Controle Microprocessado; Comando Manual Local E Remoto Dos Movimentos De Mesa E Equipamento; Sistema De Câmaras De Ionização Composto Pelo Menos, Dois Canais Independentes; Precisão Do Sistema Dosimétrico De 1% Ou 1 Unidade Monitora; Linearidade Do Sistema Dosimétrico Para A Faixa De 50 A 300 Um, Em Qualquer Taxa De Dose, De 1% Ou 1 Unidade Monitora; Mesa De Tratamento Com Tampo Em Fibra De Carbono, Com Capacidade De Carga De No Mínimo De 200 Kg E Capaz De Realizar Todos Os Seus Movimentos Simultaneamente. Movimentação Vertical, Lateral, Longitudinal Ou Rotacional Podem Ser Manuais Ou Motorizadas Sendo Contínua E Com Velocidade Variável; Irradiação Em Qualquer Ângulo Do Gantry Com Atenuação Desprezível; Deflexão Máxima Do Tampo Deverá Ser Menor Ou Igual A 5 Mm No Isocentro; Suporte De Acessórios Para O Colimador; Jogo De Filtros Em Cunha, Dinâmico Ou Motorizado; Um Conjunto De Bandejas Para Suporte De Proteções; Ponteira Mecânica Indicadora De Distância Fonte/Isocentro; Monitor Lcd; Dispositivos De Localização De Paciente A Laser; Uma Bandeja Graticulada; Suporte Para Cassete; Colimador Multilâminas Interno Com No Mínimo De 80 Lâminas, Com Sequenciamento Automático De Campos E Com Capacidade De Seguimento Das Lâminas Durante Os Tratamentos Dinâmicos; 02 Estações De Sistema De Registro E Verificação Em Português Capacidade De Importação De Arquivos Dicom Rt; Software Clínico Com Todas As Licenças Necessárias; Hardware Compatível Com O Software Especificado; Rede De Dados, Baseada Em Switch De 1 Gbps, Para Interligação Dos Computadores. Sistema De Planejamento 2 D E 3D Para Radioterapia; No-Break E Chiller Compatível; Computador; Monitor Colorido; Disco Rígido Mínimo 250; Ram Mínimo 24 Gb; Leitor/Gravador De Cd/Dvd; Portas Usb 2.0; Impressora Laser Colorida; Sistema De Backup E Demais Acessórios Para Perfeito Funcionamento Do Equipamento. Incoterm Dap | 11881011.6766 |  |  |  | Sim |  | 11807 | ACELERADOR LINEAR (RECURSOS AVANÇADOS COM IGRT 3D) |  |  | 13002103 | 13002103 - Equipamentos Hospitalares | Sim | 904
1740 | ACELERADOR LINEAR DE FÓTONS E ELÉTRONS (DUAL 10 MV), EQUIPAMENTO PARA RADIOTERAPIA EXTERNA | Item | Equipamentos Hospitalares | ACELERADORES DE FÓTONS | Médico Assistencial | Equipamento utilizado no serviço de radioterapia, que tem como função emitir a radiação utilizada em diversos tratamentos. As radiações emitidas são os raios x de alta energia (grande poder de penetração para tratamentos de câncer mais profundo) ou elétrons (radiações corpusculares com menor poder de penetração para tratamentos mais superficiais). É necessário que a maior energia de fótons (10MV) seja compatível com o bunker autorizado (licença CNEN) para o devido funcionamento do equipamento. | Acelerador Linear Digital Com Energias De 6 E 10Mv De Fótons E 5 Energias De Elétrons. Taxa De Dose Mínima Para Todos Os Feixes De Fótons E Elétrons Menor Ou Igual A 100Cgy. Taxa De Dose Máxima Para Todos Os Feixes De Fótons E Elétrons Maior Ou Igual A 500Cgy; Console De Controle Microprocessado; Controle Manual Local E Remoto Dos Movimentos Da Mesa E Do Equipamento; Sistema De Câmaras De Ionização Composto De Dois Canais Independentes; Precisão Do Sistema Dosimétrico De 1% Ou 0,1 Um; Linearidade Do Sistema Dosimétrico De 1% Ou 1 Um. Mesa De Tratamento Com Tampo Em Fibra De Carbono, Com Capacidade De Carga De No Mínimo De 200 Kg E Capaz De Realizar Todos Os Seus Movimentos Simultaneamente. Movimentação Vertical, Lateral, Longitudinal Ou Rotacional Podem Ser Manuais Ou Motorizadas Sendo Contínua E Com Velocidade Variável; Possibilita Irradiação Em Qualquer Ângulo Do Gantry Com Atenuação Desprezível. Deflexão Máxima Do Tampo Deverá Ser Menor Ou Igual A 5Mm No Isocentro; Pelo Menos Dois Pendentes Para Movimentação Da Mesa; Suporte De Acessórios Para O Colimador; Jogo De Filtros Em Cunha, Dinâmicos Ou Motorizado; Um Conjunto De Bandejas Para Suporte De Proteções; Ponteira Mecânica Indicadora De Distância Fonte/Isocentro; Monitor Lcd; Dispositivos De Localização De Paciente A Laser; Uma Bandeja Graticulada; Suporte Para Cassete; Colimador Multilâminas Interno Mínimo De 120 Lâminas E Com Sequenciamento Automático De Campos; 02 Estações De Sistema De Registro E Verificação Em Português Com Capacidade De Importação De Arquivos Dicom Rt; Software Clínico Com Todas As Licenças Necessárias; Hardware Compatível Com O Software Especificado; Rede De Dados, Baseada Em Switch De 1 Gbps, Para Interligação Dos Computadores. Sistema De Planejamento 2D E 3D Para Radioterapia; Nobreak E Chiller Compatível; Computador; Monitor Colorido; Disco Rígido Mínimo 250 Gb; Ram Mínimo 24 Gb; Leitor/Gravador De Cd/Dvd; Portas Usb 2.0; Impressora Laser Colorida; Sistema De Backup. Incoterm Dap. | 47454080.25 |  |  |  | Não | [5 empty] | 13002103 | 13002103 - Equipamentos Hospitalares | Sim | 1
1741 | ACELERADOR LINEAR DE FÓTONS E ELÉTRONS (DUAL 15 MV), EQUIPAMENTO PARA RADIOTERAPIA EXTERNA | Item | Equipamentos Hospitalares | ACELERADORES DE FÓTONS | Médico Assistencial | Equipamento utilizado no serviço de radioterapia, que tem como função emitir a radiação utilizada em diversos tratamentos. As radiações emitidas são os raios x de alta energia (grande poder de penetração para tratamentos de câncer mais profundo) ou elétrons (radiações corpusculares com menor poder de penetração para tratamentos mais superficiais). É necessário que a maior energia de fótons (15MV) seja compatível com o bunker autorizado (licença CNEN) para o devido funcionamento do equipamento. | Acelerador Linear Digital Com Energias De 6 E 15Mv De Fótons E 5 Energias De Elétrons. Taxa De Dose Mínima Para Todos Os Feixes De Fótons E Elétrons Menor Ou Igual A 100Cgy. Taxa De Dose Máxima Para Todos Os Feixes De Fótons E Elétrons Maior Ou Igual A 500Cgy; Console De Controle Microprocessado; Controle Manual Local E Remoto Dos Movimentos Da Mesa E Do Equipamento. Sistema De Câmaras De Ionização Composto De Dois Canais Independentes; Precisão Do Sistema Dosimétrico De 1% Ou 0,1 Um; Linearidade Do Sistema Dosimétrico De 1% Ou 1 Um. Mesa De Tratamento Com Tampo Em Fibra De Carbono, Com Capacidade De Carga De No Mínimo De 200 Kg E Capaz De Realizar Todos Os Seus Movimentos Simultaneamente. Movimentação Vertical, Lateral, Longitudinal Ou Rotacional Podem Ser Manuais Ou Motorizadas Sendo Contínua E Com Velocidade Variável; Possibilita Irradiação Em Qualquer Ângulo Do Gantry Com Atenuação Desprezível. Deflexão Máxima Do Tampo Deverá Ser Menor Ou Igual A 5Mm No Isocentro; Pelo Menos Dois Pendentes Para Movimentação Da Mesa; Suporte De Acessórios Para O Colimador; Jogo De Filtros Em Cunha, Dinâmicos Ou Motorizado; Um Conjunto De Bandejas Para Suporte De Proteções; Ponteira Mecânica Indicadora De Distância Fonte/Isocentro; Monitor Lcd; Dispositivos De Localização De Paciente A Laser; Uma Bandeja Graticulada; Suporte Para Cassete; Colimador Multilâminas Interno Mínimo De 120 Lâminas E Com Sequenciamento Automático De Campos; 02 Estações De Sistema De Registro E Verificação Em Português Com Capacidade De Importação De Arquivos Dicom Rt; Software Clínico Com Todas As Licenças Necessárias; Hardware Compatível Com O Software Especificado; Rede De Dados, Baseada Em Switch De 1 Gbps, Para Interligação Dos Computadores. Sistema De Planejamento 2D E 3D Para Radioterapia; No-Break E Chiller Compatível. Computador; Monitor Colorido; Disco Rígido Mínimo 250 Gb; Ram Mínimo 24 Gb; Leitor/Gravador De Cd/Dvd; Portas Usb 2.0; Impressora Laser Colorida; Sistema De Backup. Incoterm Dap | 47454080.26 |  |  |  | Não | [5 empty] | 13002103 | 13002103 - Equipamentos Hospitalares | Sim | 2
1742 | ACELERADOR LINEAR SÓ DE FÓTONS (MONOENERGÉTICO 6 MV), EQUIPAMENTO PARA RADIOTERAPIA EXTERNA | Item | Equipamentos Hospitalares | ACELERADORES DE FÓTONS | Médico Assistencial | Equipamento utilizado no serviço de radioterapia, que tem como função emitir a radiação utilizada em diversos tratamentos. As radiações emitidas são os raios x de alta energia (grande poder de penetração para tratamentos de câncer mais profundo). É necessário que o bunker autorizado (licença CNEN) seja compatível com a configuração (6MV) para o devido funcionamento do equipamento. | Acelerador Linear Com Feixe De Fótons De 6 Mv; Taxa De Dose Mínima Para Todos Os Feixes De Fótons Menor Ou Igual A 100Cgy.Taxa De Dose Máxima Para Todos Os Feixes De Fótons Maior Ou Igual 350Cgy; Console De Controle Microprocessado; Comando Manual Local E Remoto Dos Movimentos De Mesa E Equipamento; Sistema De Câmaras De Ionização Composto Pelo Menos, Dois Canais Independentes; Precisão Do Sistema Dosimétrico De 1% Ou 1 Unidade Monitora; Linearidade Do Sistema Dosimétrico Para A Faixa De 50 A 300 Um, Em Qualquer Taxa De Dose, De 1% Ou 1 Unidade Monitora; Mesa De Tratamento Com Tampo Em Fibra De Carbono, Com Capacidade De Carga De No Mínimo De 200 Kg E Capaz De Realizar Todos Os Seus Movimentos Simultaneamente. Movimentação Vertical, Lateral, Longitudinal Ou Rotacional Podem Ser Manuais Ou Motorizadas Sendo Contínua E Com Velocidade Variável; Irradiação Em Qualquer Ângulo Do Gantry Com Atenuação Desprezível; Deflexão Máxima Do Tampo Deverá Ser Menor Ou Igual A 5 Mm No Isocentro; Suporte De Acessórios Para O Colimador; Jogo De Filtros Em Cunha, Dinâmico Ou Motorizado; Um Conjunto De Bandejas Para Suporte De Proteções; Ponteira Mecânica Indicadora De Distância Fonte/Isocentro; Monitor Lcd; Dispositivos De Localização De Paciente A Laser; Uma Bandeja Graticulada; Suporte Para Cassete; Colimador Multilâminas Interno Com No Mínimo De 80 Lâminas, Com Sequenciamento Automático De Campos E Com Capacidade De Seguimento Das Lâminas Durante Os Tratamentos Dinâmicos; 02 Estações De Sistema De Registro E Verificação Em Português Capacidade De Importação De Arquivos Dicom Rt; Software Clínico Com Todas As Licenças Necessárias; Hardware Compatível Com O Software Especificado; Rede De Dados, Baseada Em Switch De 1 Gbps, Para Interligação Dos Computadores. Sistema De Planejamento 2 D E 3D Para Radioterapia; No-Break E Chiller Compatível; Computador; Monitor Colorido; Disco Rígido Mínimo 250; Ram Mínimo 24 Gb; Leitor/Gravador De Cd/Dvd; Portas Usb 2.0; Impressora Laser Colorida; Sistema De Backup E Demais Acessórios Para Perfeito Funcionamento Do Equipamento. Incoterm Dap | 39006703.65 |  |  |  | Não | [5 empty] | 13002103 | 13002103 - Equipamentos Hospitalares | Sim | 3
1743 | ACESSÓRIOS, DISPOSITIVO E UTENSÍLIOS | Item | Mobiliários e Utensílios | OUTROS | [7 empty] | Não | [5 empty] | 13002108 | 13002108 - Móveis e Utensílios | Sim | 760
1744 | ACESSÓRIOS, DISPOSITIVO E UTENSÍLIOS FOTO/VIDEO/SOM | Item | Equipamentos, Infraestrutura e Software em TI | APARELHOS DE FOTO/VIDEO/SOM | [7 empty] | Não | [5 empty] | 13002105 | 13002105 - Equipamentos de Informática | Sim | 718
1745 | ACESSÓRIOS, DISPOSITIVO E UTENSÍLIOS GAMES | Item | Equipamentos de Reabilitação | GAMES/SIMULADORES VIRTUAIS | [13 empty] | 13002105 | 13002105 - Equipamentos de Informática | Sim | 779
1746 | ACESSÓRIOS, DISPOSITIVO E UTENSÍLIOS HOSPITALARES | Item | Equipamentos Hospitalares | ACESSÓRIOS HOSPITALARES | [7 empty] | Não | [5 empty] | 13002103 | 13002103 - Equipamentos Hospitalares | Sim | 745
1747 | ACESSÓRIOS, DISPOSITIVO E UTENSÍLIOS PARA ÁQUATICA | Item | Equipamentos de Reabilitação | EQUIPAMENTOS SUBAQUÁTICOS | [7 empty] | Não | [5 empty] | 13002103 | 13002103 - Equipamentos Hospitalares | Sim | 935
1748 | ACESSÓRIOS, DISPOSITIVO E UTENSÍLIOS PARA ODONTOLOGIA | Item | Equipamentos de Reabilitação | ODONTOLOGIA | [7 empty] | Não | [5 empty] | 13002103 | 13002103 - Equipamentos Hospitalares | Sim | 955
1749 | ACESSÓRIOS, DISPOSITIVO E UTENSÍLIOS PARA OFICINA ORTOPÉDICA | Item | Equipamentos de Oficina Ortopédica | OFICINA ORTOPÉDICA | [7 empty] | Não | [5 empty] | 13002106 | 13002106 - Máquinas e Equipamentos | Sim | 731
1750 | ACESSÓRIOS, DISPOSITIVO E UTENSÍLIOS PARA REABILITAÇÃO | Item | Equipamentos de Reabilitação | ACESSÓRIOS PARA REABILITAÇÃO | [7 empty] | Não | [5 empty] | 13002103 | 13002103 - Equipamentos Hospitalares | Sim | 721
1751 | ACESSÓRIOS, DISPOSITIVO E UTENSÍLIOS ROBÔTICOS | Item | Equipamentos de Reabilitação | DISPOSITIVOS ROBÓTICOS | [7 empty] | Não | [5 empty] | 13002105 | 13002105 - Equipamentos de Informática | Sim | 790
1752 | ACIONADOR POR PISCADELAS | Item | Equipamentos de Reabilitação | DISPOSITIVOS ROBÓTICOS | [7 empty] | Não | [5 empty] | 13002105 | 13002105 - Equipamentos de Informática | Sim | 791
1753 | ACIONADOR POR SUCÇÃO OU SOPRO | Item | Equipamentos de Reabilitação | EQUIPAMENTOS DE FONOAUDIOLOGIA | [7 empty] | Não | [5 empty] | 13002103 | 13002103 - Equipamentos Hospitalares | Sim | 792
1754 | ADIPÔMETRO, PLICÔMETRO | Item | Equipamentos Diagnósticos e Laboratoriais | ADIPÔMETRO | Médico Assistencial | Instrumento utilizado para medição de gordura localizada e/ou avaliação da composição corporal (cálculo do índice de gordura corporal). O equipamento realiza a medição através de uma prega na região corporal e seus resultados auxiliam num planejamento de atividades físicas e reeducação alimentar para adequação nutricional. | Tipo¦Tecnologia: Analógico¦Clínico Material Confecção: Molas De Metal. | 175 |  |  |  | Não |  | 10272 | ADIPÔMETRO |  |  | 13002103 | 13002103 - Equipamentos Hospitalares | Sim | 4
1755 | AGITADOR COM INCUBADORA, INCUBADORA SHAKER | Item | Equipamentos Diagnósticos e Laboratoriais | AGITADORES | Médico Assistencial | Equipamento utilizado para incubação de amostras que necessitam de agitação orbital e temperatura controlada. | Incubadora De Bancada Com Plataforma De Movimento Orbital. Velocidade De Agitação De No Mínimo Entre 0 A 250 Rpm. Faixa De Temperatura De No Mínimo 5 Graus Celsius A 50 Graus Celsius. Painel Com Indicação De Funções, Chave Independente De Aquecimento, Agitação E Chave Liga/Desliga. Garras Ou Presilhas Em Aço Ou Material Para Fixação De Tubos Ou Frascos. Plataforma De Agitação Em Alumínio Ou Material Superior. Deve Possuir Dispositivo Automático Que Interrompe A Agitação Na Abertura Da Tampa. Gabinete Com Tratamento Anticorrosivo E Pintura Eletrostática Texturizada A Pó. Alimentação Elétrica A Ser Definida Pela Entidade Solicitante. | 18776 |  |  |  | Não |  | 10848 | AGITADOR COM INCUBADORA |  |  | 13002103 | 13002103 - Equipamentos Hospitalares | Sim | 5
1756 | AGITADOR DE KLINE, AGITADOR PARA VDRL | Item | Equipamentos Diagnósticos e Laboratoriais | AGITADORES | Médico Assistencial | Equipamento utilizado para testes de VDRL, Kline, Alpha ou qualquer outro teste de aglutinação ou floculação. | Controle De Tempo/Velocidade: Digital/Variável. | 3784 |  |  |  | Não |  | 2832 | AGITADOR DE KLINE |  |  | 13002103 | 13002103 - Equipamentos Hospitalares | Sim | 6
1757 | AGITADOR DE PLAQUETAS, AGITADOR PARA PLAQUETAS | Item | Equipamentos Diagnósticos e Laboratoriais | AGITADORES | Médico Assistencial | Equipamento para agitar plaquetas e bolsas de plaquetas de Apheresis com ou sem termostato. | Agitador De Plaquetas De Bancada. Estrutura Interna Em Alumínio Ou Material Superior. Carcaça Em Aço Carbono Ou Material Superior. Velocidade De 60 Ciclos Por Minuto Ou Superior. Plataforma Com Capacidade De No Mínimo 45 Bolsas De Concentrado De Plaquetas. Alimentação Elétrica A Ser Definida Pela Entidade Solicitante. | 20127 |  |  |  | Não |  | 1732 | AGITADOR DE PLAQUETAS |  |  | 13002103 | 13002103 - Equipamentos Hospitalares | Sim | 7
1758 | AGITADOR DE TUBOS (VÓRTEX), AGITADOR DE TUBOS, AGITADOR VÓRTEX | Item | Equipamentos Diagnósticos e Laboratoriais | AGITADORES | Médico Assistencial | Equipamento agitador de tubos e pequenos frascos utilizados em laboratórios. | Velocidade: Fixa Acionamento: Modo Contínuo E Por Pressão | 1826 |  |  |  | Não |  | 41 | AGITADOR DE TUBOS (VÓRTEX) |  |  | 13002103 | 13002103 - Equipamentos Hospitalares | Não | 8
1759 | AGITADOR MAGNÉTICO, AGITADOR MAGNÉTICO COM AQUECIMENTO, MISTURADOR DE FLUÍDOS, MISTURADOR AQUECIDO | Item | Equipamentos Diagnósticos e Laboratoriais | AGITADORES | Médico Assistencial | Equipamento que promove agitação através de um campo magnético formado por um ímã acoplado à um pequeno motor. | Agitador Magnético Sem Aquecimento, Com Volume De Agitação De No Mínimo 4 Litros E Faixa De Velocidade De No Mínimo 100 A 1000 Rpm. Com Estrutura Metálica E Pintura Em Epóxi Eletrostático. Diâmetro Da Placa De No Mínimo 12 Cm, Pés De Borracha Aderente. Acompanhar Barra Magnética. Alimentação Elétrica A Ser Definida Pela Entidade Solicitante. | 1707 |  |  |  | Não |  | 1738 | AGITADOR MAGNÉTICO |  |  | 13002103 | 13002103 - Equipamentos Hospitalares | Sim | 9
1760 | AGITADOR PARA PENEIRAS, AGITADOR ELETROMAGNÉTICO DE PENEIRAS | Item | Equipamentos Diagnósticos e Laboratoriais | AGITADORES | Médico Assistencial | Equipamento para determinação de granulometria em pós e grânulos | Deve Utilizar Peneiras Redondas, Pode Agitar No Minimo 6 Peneiras De Até 2". Potencia Minima 300W. Deve Possuir Timer Digital. | 10492 |  |  |  | Não | [5 empty] | 13002103 | 13002103 - Equipamentos Hospitalares | Sim | 10
1761 | AGLUTINOSCÓPIO, APARELHO PARA VISUALIZAR AGLUTINAÇÃO | Item | Equipamentos Diagnósticos e Laboratoriais | AGLUTINOSCÓPIO | Médico Assistencial | Equipamento para visualizar aglutinação e possibilitar perfeita homogeneização. | Construído Em Plástico Pvc E Acrílico Ou Material Superior Para Determinação Do Fator Rh E Com Homogeinizador De Eletrólitos. | 2081 |  |  |  | Não |  | 2827 | AGLUTINOSCÓPIO |  |  | 13002103 | 13002103 - Equipamentos Hospitalares | Sim | 11
1762 | AGOGÔ | Item | Equipamentos de Reabilitação | INSTRUMENTOS MUSICAIS | Apoio | Instrumento musical de percussão, composto por duas ou mais campanas metálicas de tamanhos diferentes, unidas por uma haste. O som é produzido ao bater com uma baqueta ou com as próprias mãos. | MATERIAL DE CONFECÇÃO¦ACABAMENTO¦TIPO¦BAQUETAAÇO¦CROMADO OU PINTADO¦DUPLO¦POSSUI | 147 |  |  |  | Não |  | 11922 | AGOGÔ TERAPÊUTICO | 834638 | AF - Instrumentos Musicais | 13002108 | 13002108 - Móveis e Utensílios | Sim
1763 | ALICATE DE ORDENHA PARA BOLSA DE SANGUE, ALICATE DE ORDENHA ELÉTRICO, ESPREMEDOR PARA BOLSAS | Item | Equipamentos Hospitalares | ALICATES | Apoio | Alicate utilizado para confinar e selar na bolsa o sangue presente no tubo. | Alicate De Ordenha Manual Em Liga De Alumínio Tratado Ou Material Superior, Com Rolamento, Mola E Rolete Metálicos Ou Material Superior, Com Sistema De Alinhamento Preciso Do Tubo Durante O Processo De Ordenha. Possuir Compatibilidade Com Todas As Marcas De Bolsa De Sangue Disponibilizadas No Mercado. | 21726 |  |  |  | Não |  | 2270 | ALICATE DE ORDENHA PARA BOLSA DE SANGUE |  |  | 13002103 | 13002103 - Equipamentos Hospitalares | Sim | 12
1764 | ALINHADOR PROTÉTICO E ORTÓTICO, LASAR POSTURE 3D | Item | Equipamentos de Oficina Ortopédica | LASAR POSTURE 3D |  | É um equipamento que auxilia os técnicos no fornecimento de alinhamentos protéticos e ortóticos ideais e na verificação da postura corporal. |  |  |  | 112356.82 |  | Não |  |  |  | 819879 | AF - Alinhador - Posture | 13002106 | 13002106 - Máquinas e Equipamentos | Sim | 932
1765 | AMALGAMADOR ODONTOLÓGICO, MISTURADOR PARA AMÁLGAMA, PROCESSADOR DE AMALGAMA | Item | Equipamentos Hospitalares | EQUIPAMENTOS ODONTO/OFTALMO/OTORRINO | Médico Assistencial | Equipamento de uso odontológico, utilizado para mistura de produtos para homogeneização, necessários à produção da amalgama. | Tipo: Capsular. Modo De Operação: Digital. | 2065 |  |  |  | Não |  | 174 | AMALGAMADOR ODONTOLÓGICO |  |  | 13002103 | 13002103 - Equipamentos Hospitalares | Sim | 13
1766 | AMBULÂNCIA PADRÃO SAMU 192 FURGÃO SEM EQUIPAMENTOS AQUISIÇÃO POR PREGÃO 90105/2025 (ITEM 1) | Item | Equipamentos Não Assistenciais | VEÍCULOS | Veículo | Veículo para transporte e assistência ao paciente (SAMU),para Suporte Básico e/ou Avançado de Vida para Renovação de Frota. | Nos sistemas de cadastro de propostas de projeto de investimentos junto ao Ministério da Saúde, este item não possui o campo especificação técnica disponível para digitação. As características técnicas do item estão dispostas no Apendice 1 do EDITAL DO PREGÃO ELETRÔNICO Nº 90105/2025, realizado em 02/09/2025. Todas as características dispostas nesse documento deverão ser atendidas pelo item adquirido, não devendo inserir ou retirar características que modifiquem seu porte e/ou seu valorESTE ITEM CONSIDERA AS INFORMAÇÕES DA SEÇÃO APÊNDICE 1DESCRITIVO TÉCNICO FURGÃO PADRÃO-AMBULÂNCIA SAMU 192ESPECIFICAÇÕES DO OBJETO: Veículo tipo furgão com carroceria em aço e original de fábrica, longo, de teto alto, zero quilometro (0 km), Air-Bag para os 2 (dois) ocupantes da cabine, Freio com Sistema Anti-Bloqueio (A.B. S.) nas quatro rodas, adaptado para ambulância de SUPORTE BÁSICO ou AVANÇADO DE VIDA, com capacidade volumétrica não inferior a 10 (dez) metros cúbicos no total, com porta lateral deslizante e portas traseiras, contendo todos os itens de segurança aqui exigidos: Freios ABS nas quatro rodas; Corretor de frenagem; Controle antiderrapagem; Controle de estabilidade eletrônicos; Sistema ativo freio com controle eletrônico para auxílio nas arrancadas do veículo em subidas. O veículo deverá ser de fabricação do ano da assinatura do contrato ou do ano subsequente. ESPECIFICAÇÕES DO VEÍCULO: Dimensões Comprimento total mínimo = 5.000 mm e máximo de 7.000 mm (Conforme descrito na NBR - ABNT 14.561 /2000); Capacidade mínima de carga após a transformação = 770 kg (Conforme descrito na NBR - ABNT 14.561 /2000); A empresa vencedora deverá apresentar balança para conferência de tal exigência bem como o descritivo de peso de toda a transformação. Comprimento mínimo do salão de atendimento = 3.100 mm.; Altura total do veículo (sem tripulantes e pacientes, incluindo-se equipamentos montados no teto, mas excluindo-se antena de rádio) = 2.800 mm (Conforme descrito no item 5.3.11.3 da NBR - ABNT 14.561/2000); Altura interna mínima do salão de atendimento após adaptações = 1.800 mm Largura externa total mínima (incluindo os retrovisores) = 2.200 mm Dimensões mínima da zona de carga - altura / largura = 1.860 mm / 1.750 mm.Motor: dianteiro; 4 cilindros; Sobrealinhamento: Turbo compressor com intercooler Combustível: Diesel Potência mínima: 130 cv Torque mínimo: 30 kgfm3 Cilindrada mínima: 1.950 cc Sistema de Alimentação: Injeção eletrônica. Abastecimento de Combustível: Capacidade mínima: 60 litrosFreios: Freios ABS nas quatro rodas, Corretor de frenagem, Controle antiderrapagem, controle de estabilidade eletrônicos e Sistema ativo freio com controle eletrônico para auxílio nas arrancadas do veículo em subidas. Direção: Direção hidráulica ou direção elétrica ou direção eletro hidráulica, original de fábrica. Transmissão Mínimo de 5 marchas à frente; 1 marcha à ré.Equipamentos obrigatórios e Acessórios básicos: Cintos de segurança para todos os passageiros, considerando sua lotação completa, obrigatoriamente de três pontos para os ocupantes da cabine, seguindo a normatização e laudos emitidos conforme ABNT NBR 6091- 2015; O veículo deve estar equipado com limpadores de parabrisas elétricos, de velocidade múltipla e com lavadores que atendam às leis, normas e regulamentos nacionais de trânsito; Freios ABS nas quatro rodas; Corretor de frenagem; Controle antiderrapagem, e controle de estabilidade eletrônicos; Sistema ativo freio com controle eletrônico para auxílio nas arrancadas do veículo em subidas; Retrovisor interno; Revestimento do banco em tecido que permita a assepsia com sabão e álcool 70 por cento; Película de Proteção solar (insulfilme) conforme legislação para os vidros laterais da cabine; Protetor de cárter, no mínimo 1,4mm, ou equivalente em parâmetros de segurança, com tratamento superficial em pintura a pó (eletrostática) com melhor resistência a intempéries; conforme especificidade e exigências estabelecidas da no item 5.5.5.3.1. da NBR 14.561/2000, desde que não comprometa itens de segurança estabelecido pelo fabricante do veículo. O Ministério da Saúde aceitará o uso de material do protetor de cárter conforme seja atestado e garantido pela engenharia da montadora, por meio formal, timbrado e assinado, que não haverá comprometimento da segurança e vida útil de nenhum componente do veículo. Caso seja dispensado o uso do protetor de cárter, deverá ser justificada a sua exclusão baseado em requisitos de engenharia e segurança Ar condicionado original do veículo com ar quente e frio para todos os ocupantes; Tomada de 12 V, no painel para recarga de bateria de celular ou outro equipamento compatível com a voltagem; Extintor de incêndio, do tipo pó químico, preferencialmente classe ABC com capacidade de no mínimo 2 kg para o compartimento do motorista, fixado sobre o banco do motorista ou do passageiro. Dois avisos em destaque, com os dizeres: NÃO FUMAR - EQUIPADO COM OXIGÊNIO e PRENDER CINTOS DE SEGURANÇA, na cabine e no compartimento do paciente; Corrimão de teto, com pelo menos 152 cm de comprimento e sobressaindo no máximo 10 cm do teto, montado sobre a área do paciente primário. O corrimão deve ser em aço inoxidável, alumínio ou outro material resistente à corrosão, possuindo terminais curvos ou protegidos e cantos arredondados. Os suportes de montagem devem ser cromados, em aço inoxidável, alumínio fundido e polido ou outro material com resistência mecânica similar e resistente à corrosão. O corrimão deve ser instalado de forma a minimizar a possibilidade de soltar-se e deve atender a um ensaio de tração de 136 kg nos três eixos. O ensaio do corrimão deve ser de acordo com a AMD STD 009;1); Alarme e câmera de ré, que devem ser ativados quando o veículo estiver engatado à ré. O dispositivo deve atender aos requisitos da SAE J 994, com desempenho (SAE) para tipo C ou B (97dB (A) ou 107 de dB (A) a 122 cm); Trava elétrica para todas as portas (cabine e compartimento traseiro) acionadas remotamente; Demais equipamentos obrigatórios exigidos pelo CONTRAN, CÓDIGO DE TRÂNSITO BRASILEIRO e em conformidade com o PROCONVE.Cabine/ Carroceria: A estrutura da cabine e da carroceria será original do veículo, construída em aço.Altura interna mínima após transformação deverá ser de 1.800 mm no salão de atendimento (compartimento de carga), com capacidade volumétrica não inferior a 10 (dez) metros cúbicos no total, servido com duas portas traseiras com abertura horizontal de 90 a 270 graus, tendo como altura mínima 1.600 mm (NBR 14561/2000 item 5.9.8), com dispositivo automático para mantê-las abertas, impedindo seu fechamento espontâneo no caso do veículo estacionar em desnível. Dotada de estribo revestido em aço com tratamento superficial anticorrosivo ou alumínio antiderrapante, ambos de no mínimo 2mm, sob a porta lateral de embaque do deambulando ao salão de atendimento, para facilitar a entrada de passageiros, sempre que a distância do solo ao piso for maior que 40 cm, estribo este de dimensões compatíveis com o veículo de acordo com norma da ABNT. Portas em chapa, com revestimento interno inferior e superior em poliestireno ou ABS, com fechos, tanto interno como externo, resistentes e de aberturas de fácil acionamento em conformidade com o Decreto nº 9.557, de 06 de novembro de 2018. Na carroceria, o revestimento interno entre as chapas (metálica - externa e laminado - interna) será em poliuretano de 4cm e/ou mantas térmicas, desde que atenda aos requisitos de evitar a proliferação de microrganismos nocivos, com ação retardante quanto à propagação de chamas (atendendo a resolução CONTRAN 498/14), não tóxico e não higroscópico, sendo comprovado através de folhetos técnicos e laudos dos respectivos materiais, não devendo ser utilizado para este fim isopor. Na carroceria, o revestimento interno entre as chapas (metálica - externa e laminado - interna) deverá ser completamente isolado para possibilitar o melhor desempenho dos sistemas ambientais (ar condicionado) e também para evitar que ruídos externos e vapores tóxicos penetrem ao interior da viatura; O isolamento deverá ser confeccionado com material que evite a proliferação de microrganismos nocivos, com ação retardante quanto à propagação de chamas, não tóxico e não higroscópico, não sendo aceito em nenhuma hipótese polietileno expandido (isopor). A intercomunicação entre a cabine e o salão de atendimento deverá se dar por meio de abertura que possibilite a passagem de uma pessoa, de forma confortável ergonomicamente, sendo a abertura com altura mínima de 1.450 mm, sem porta, com acabamento sem arestas ou pontos cortantes. Sendo assim os veículos deverão ser fornecidos com 2 bancos individualizdos em 1/3 na cabine. Deverá ser dotada de degrau ou estribo revestido em alumínio antiderrapante para acesso ao salão de atendimento na porta traseira da ambulância com previsão para entrada da maca retrátil, sempre que a distância do solo ao piso do salão de atendimento for maior que 50 cm para entrada da maca; com dimensões compatíveis com o veículo de acordo com as normas da ABNT. O pneu estepe não deverá ser acondicionado no salão de atendimento.Sistema Elétrico Será o original do veículo, com montagem de bateria adicional. A alimentação deverá ser feita por duas baterias, sendo a do chassi original do fabricante e uma outra, independente, para o compartimento de atendimento. Essa segunda bateria deverá ser do tipo ciclo profundo e ter no mínimo 150 A, do tipo sem manutenção, 12 volts, instalada em local de fácil acesso, devendo possuir dreno de proteção para evitar corrosão caso ocorra vazamento de sua solução. O sistema elétrico deverá estar dimensionado para o emprego simultâneo de todos os itens do veículo e equipamentos especificados neste descritivo técnico e nos previstos pela Portaria GM/MS n 2.048/2002 para Ambulância Tipo B e Tipo D, quer com a viatura em movimento quer estacionada, sem risco de sobrecarga no alternador, fiação ou disjuntores. O veículo deverá ser fornecido com alternador, original de fábrica, com capacidade de carregar ambas as baterias a plena carga simultaneamente e alimentar o sistema elétrico do conjunto. Independente da potência necessária do alternador, não serão admitidos alternadores menores que 140 A. O sistema deverá contemplar um carregador flutuador de bateria, mínimo 16A bivolt automático, para recarga da bateria auxiliar, quando o veículo não estiver em utilização, este carregador deve ser ligado à tomada de captação externa. Deverá haver um sistema que bloqueie automaticamente o uso da bateria do motor para alimentar o compartimento de atendimento e as luzes adicionais de emergência, quando o veículo estiver com o motor desligado. Este sistema deverá possuir chave solenoide com corpo em material metálico. O compartimento de atendimento e o equipamento elétrico secundário devem ser servidos por circuitos totalmente separados e distintos dos circuitos do chassi da viatura. A fiação deve ter códigos permanentes de cores ou ter identificações com números/letras de fácil leitura, dispostas em chicotes ou sistemas semelhantes, confeccionados com cabos padrão automotivo com resistência à temperatura mínima de 105 graus Celsius. Eles serão identificados por códigos nos terminais ou nos pontos de conexão. Todos os chicotes, armações e fiações devem ser fixados ao compartimento de atendimento ou armação por braçadeiras plásticas isoladas a fim de evitar ferrugem e movimentos que podem resultar em atritos, apertos, protuberâncias e danos. Todas as aberturas na viatura para passar a fiação devem ser adequadamente calafetadas. Todos os itens usados para proteger ou segurar a fiação devem ser adequados para utilização e ser padrão automotivo, aéreo, marinho ou eletrônico. Todos componentes elétricos, terminais e pontos devem ter uma alça de fio que possibilitem pelo menos duas substituições dos terminais da fiação. Todos os circuitos elétricos devem ser protegidos por disjuntores principais ou dispositivos eletrônicos de proteção à corrente (disjuntores automáticos ou manuais de armação), e devem ser de fácil remoção e acesso para inspeção e manutenção. Os diagramas e esquemas de fiação em português, incluindo códigos e listas de peças padrão, deverão ser fornecidos em separado. Todos os componentes elétricos e fiação devem ser facilmente acessíveis através de quadro de inspeção, pelo qual se possam realizar verificações e manutenção. As chaves, dispositivos indicadores e controles devem estar localizados e instalados de maneira a facilitar a remoção e manutenção. Os encaixes exteriores das lâmpadas, chaves, dispositivos eletrônicos e peças fixas devem ser à prova de corrosão e de intempéries. Os equipamentos eletroeletrônicos devem incluir filtros, supressores ou protetores, a fim de evitar radiação eletromagnética e a consequente interferência em rádios e outros equipamentos eletrônicos. Central elétrica composta de disjuntor térmico e automático e reles instalado na parte superior do armário. Chave geral com corrente nominal continua mínima de 120 A, de material resistente a quebras e danos por manuseio frequente e localizada ao alcance do motorista. Inversor de corrente contínua (12V) para alternada (110V) com capacidade mínima de 1.000W de potência máxima contínua (não de pico), com onda senoidal pura.O painel elétrico interno, localizado na parede sobre a bancada próxima à cabeceira do paciente, deverá possuir uma régua integrada com no mínimo oito tomadas, sendo seis tripolares (2P mais T) de 110V (AC) e duas 5V(DC) padrão USB, além de interruptores com teclas do tipo iluminadas ou com indicador luminoso. Deverá possuir um voltímetro para monitoramento da voltagem. As tomadas elétricas deverão manter uma distância mínima de 35 cm de qualquer tomada de Oxigênio. Duas tomadas tripolares (2P+T) de 110V (AC) montadas na parede oposta, na altura da região torácica do paciente secundário (assento da tripulação). Tomada externa (tripolar) para captação de energia instalada a uma altura máxima de 170 cm do chão com reforço estrutural para a sua fixação evitando assim avarias na lataria do veículo quando for utilizada, obrigatoriamente instalada do lado esquerdo do veículo (lado do motorista). Essa tomada deverá estar protegida contra intempéries e a prova d'água (IP67), estando em uso ou não. Deverá ser acompanhada por um fio de extensão de elevada resistência às intempéries e compatível com o sistema de plugues, tendo no mínimo 20 metros de comprimento, devendo ter a seguinte configuração: tomada macho afixado no veículo e a tomada fêmea em uma das pontas do cabo. Um transformador automático ligado à tomada de captação, que permita o carro ser ligado a uma rede elétrica tanto de 110 como de 220 VCA e com sistema automático de comutação entre o transformador e o inversor, de modo que, forneça sempre 110 VCA para as tomadas internas.Iluminação:A iluminação do compartimento de atendimento do veículo deve ser de dois tipos: Natural - mediante iluminação fornecida pelas janelas do veículo (cabine e carroceria), com vidros opacos ou jateados com três faixas transparentes no compartimento de atendimento; Artificial - deverá ser feita por no mínimo seis luminárias, instaladas no teto, com diâmetro mínimo de 200 mm, em base estampada em alumino cor branca ou injetada em plástico, em modelo LED, podendo utilizar um dos conceitos de Led que seguem: Possuir no mínimo 08 leds de 01 Watt cada, tendo cada led intensidade luminosa mínima de 40 lúmens; Possuir no mínimo 50 leds de alta eficiência luminosa, tendo cada Led, intensidade luminosa mínima de 7.000 mc e ângulo de abertura de 70 graus (categoria alto brilho); Possuir no mínimo 50 leds com intensidade luminosa de 12.000 mc e ângulo de abertura de 20 graus; Possuir mínimo de 100 leds, com fluxo mínimo de 1000 lúmens e ângulo de abertura de 120 graus (categoria alto brilho). Em todas opções, a luminária deverá possuir a tensão de trabalho de 12 v e consumo nominal de 1 Ampere por luminária. Os leds deverão possuir cor predominantemente cristal com temperatura mínima de 5350 graus K e máxima de 10.000 graus K, com lente de policarbonato translúcido, com acabamento corrugado para difusão da luz, distribuídas de forma a iluminar todo o compartimento do paciente, segundo padrões mínimos estabelecidos pela ABNT. Deverá possuir, também, duas luminárias com foco dirigido sobre a maca, podendo ser;1- Com lâmpadas em modelo led, com no mínimo 12 leds de alta eficiência luminosa, tendo cada led intensidade luminosa mínima de 7.000 mc e ângulo de abertura de 120 graus (categoria alto brilho);2- Com módulo articulado com no mínimo 04 leds de 1 W cada, tendo cada led intensidade luminosa mínima de 40 lúmens, dotados de lente colimadora em plástico de Engenharia com resistência automotiva e alta visibilidade. Os leds deverão possuir cor predominantemente cristal com temperatura mínima de 5.350º K e máxima de 10.000 graus K.Qualquer que seja a opção aplicada, essa deverá contar com lente em policarbonato translúcido.Os acionamentos devem estar dispostos no painel de comando, dentro do salão de atendimento, com interruptores de teclas com visor luminoso individual de acionamento ou com indicador luminoso. A iluminação externa deverá contar com holofotes tipo farol articulado regulável manualmente na parte traseira e nas laterais da carroceria, com acionamento independente e foco direcional ajustável 180º na vertical podendo ser:1- Com lâmpada do tipo alógeno com potência mínima de 50 Watts cada;2- Com no mínimo 12 leds de alta potência, de quinta geração, compacto e selado, com conjunto ótico em plástico de engenharia com resistência automotiva e alta visibilidade na cor cristal, em formato circular com lentes de no mínimo 80 mm de diâmetro. Especificações: Cor Cristal: temperatura de cor de 6500 graus K típico; Capacidade luminosa mínima: 1000 Lúmens (típica para cada farol); Tensão de aplicação: 12 vcc; Corrente média: 1,1A.SINALIZAÇÃO ACÚSTICA E LUMINOSA DE EMERGÊNCIA Sinalizador Frontal PrincipalDeverá possuir um sinalizador principal do tipo barra em formato linear, com múltiplas lentes e módulos, com comprimento mínimo de 1.300 mm e máximo de 1.500 mm, largura mínima de 250 mm e máxima de 350 mm e altura mínima de 55 mm e máxima de 70 mm, instalada no teto da cabine do veículo. Estrutura da barra em Policarbonato Transparente reforçado com alumínio extrudado, e tampa injetada em policarbonato na cor vermelha rubi, estruturada em módulos (tampas) sequenciais que ocupem toda área interna do tamanho do sinalizador, resistente a impactos e descoloração, com tratamento UV que deve ser integrada à matéria-prima, sendo proibido o uso de vernizes para esta proteção, devendo ser utilizado preferencialmente parafusos de aço inox para as junções e fixações da barra ou presilhas com eficiência de vedação equivalente.Conjunto luminoso composto por mínimo, 12 (dose) módulos com no mínimo 04 LEDs de no mínimo 3W cada, tendo cada LED fluxo luminoso típico de no mínimo 50 lúmens arroba 350 mA e Tj 85 graus Celsius, dotados de lente colimadora em plástico de Engenharia com resistência automotiva e alta visibilidade, ou com no mínimo 06 Leds de no mínimo 1W cada em refletores parabólicos, distribuídos equitativamente por toda a extensão visível da barra, sem pontos cegos de luminosidade, desde que o design no veículo permita, com consumo máximo de 6 A. Este equipamento deverá possuir sistema de gerenciamento de carga automático, gerenciando a carga da bateria quando o veículo não estiver ligado, desligando automaticamente o sinalizador se necessário, evitando assim a descarga total da bateria e possíveis falhas no acionamento do motor do veículo.O Sinalizador frontal principal, deve possuir Certificação SAE, atendendo as normas e testes especificados abaixo, cuja comprovação se dará por meio de apresentação, no momento de aprovação do Protótipo, de Laudo emitido por entidade acreditada para as seguintes normas:SAE J595_202108 Revised Class 1: Red - Front/Rear direction, Ponto HV mínimo de 1200 Cd e 27800 Cd-Seg /Min; SAE J575_202104 Revised - Mechanical Tests (4.2 Vibration, 4.5 Warpage, 4.10 Moisture, 4.12 Dust, 4.13 Corrosion); SAE J845_202108 Class 1/Red - 180 graus Hemispherical Coverage; SAE J578_202004 - Color Test.Somente serão aceitos laudos de revisões diferentes das especificadas, caso o laudo seja de revisão realizada posteriormente a revisão solicitada.Sinalizadores Frontais SecundáriosDeverá ter 02 sinalizadores na cor branca, distribuídos pelas grades frontais na parte superior de acordo com o design do veículo, que possam ser acionados em conjunto com o sistema de sinalização principal, cada sinalizador será composto por um módulo com no mínimo, 6 LEDs Brancos de 3 W cada, tendo cada LED fluxo luminoso típico de no mínimo 110 lúmens arroba 350 mA e Tj 85 graus C, dotados de lente em plástico de Engenharia com resistência automotiva e alta visibilidade.Deverá ter 04 sinalizadores na cor vermelho rubi, distribuídos pelas grades frontais (inferior e/ou superior) de acordo com o design do veículo, que possam ser acionados em conjunto com o sistema de sinalização principal. Cada sinalizador será composto por um módulo com no mínimo 6 LEDs Vermelhos de no mínimo 3 W cada, tendo cada LED fluxo luminoso típico de no mínimo 50 lúmens arroba 350 mA e Tj 85 graus C, dotados de lente em plástico de Engenharia com resistência automotiva e alta visibilidade.Os sinalizadores frontais secundários devem possuir Certificação SAE, atendendo as normas e testes especificados abaixo, cuja comprovação se dará por meio de apresentação, no momento de aprovação do Protótipo, de Laudo emitido por entidade acreditada para as seguintes normas:SAE J595_202108 Revised Class 1: Red - Front/Rear direction, Ponto HV mínimo de 1000 Cd e 20.000 Cd-Seg /Min e White - Front/Rear direction, Ponto HV mínimo de 2800 Cd e 35.000 Cd-Seg/Min. SAE J575_202104 Revised - Mechanical Tests (4.2 Vibration, 4.5 Warpage, 4.10 Moisture, 4.12 Dust, 4.13 Corrosion); SAE J845_202108 Class 1/Red/White SAE J578_202004 - Color Test.Somente serão aceitos laudos de revisões diferentes das especificadas, caso o laudo seja de revisão realizada posteriormente à revisão solicitada.Sinalizadores Laterais Três sinalizadores pulsantes intercalados, de cada lado da carroceria da ambulância, sendo dois com lentes rubis com no mínimo 08 LEDs Vermelhos de no mínimo 2 Watts cada, tendo cada LED fluxo luminoso típico de no mínimo 50 lúmens arroba 350 mA e Tj 85 graus C e um central com lentes cristais com no mínimo 08 LEDs Brancos de no mínimo 2 Watts cada, tendo cada LED fluxo luminoso típico de no mínimo 110 lúmens arroba 350 mA e Tj 85 graus C, com frequência mínima de 90 flashes por minuto, com lente injetada de policarbonato, resistente a impactos e descolorização com tratamento UV que deve ser integrada à matéria-prima, sendo proibido o uso de vernizes para esta proteção.Os sinalizadores laterais devem possuir Certificação SAE, atendendo as normas e testes especificados abaixo, cuja comprovação se dará por meio de apresentação, no momento de aprovação do Protótipo, de Laudo emitido por entidade acreditada para as seguintes normas:SAE J595_202108 Revised Class 1: Red - Front/Rear direction, Ponto HV mínimo de 1.800 Cd e 43.200 Cd-Seg /Min e White - Front/Rear direction, Ponto HV mínimo de 3.200 Cd e 60.000 Cd-Seg/Min. SAE J575_202104 Revised - Mechanical Tests (4.2 Vibration, 4.5 Warpage, 4.10 Moisture, 4.12 Dust, 4.13 Corrosion); SAE J845_202108 Class 1/Red/White SAE J578_202004 - Color Test.Somente serão aceitos laudos de revisões diferentes das especificadas, caso o laudo seja de revisão realizada posteriormente a revisão solicitada. Todos os equipamentos/acessórios de adaptação no veículo base deverá ser para aplicação exclusivamente automotiva.Sinalizadores Traseiros Dois sinalizadores na parte traseira da ambulância com lentes rubis com no mínimo 08 LEDs Vermelhos de no mínimo 2 Watts cada, tendo cada LED fluxo luminoso típico de no mínimo 50 lúmens arroba 350 mA e Tj 85 graus C, com frequência mínima de 90 flashes por minuto, operando mesmo com as portas traseiras abertas e permitindo a visualização da sinalização de emergência no trânsito, quando acionado. Com lente injetada de policarbonato, resistente a impactos e descolorização com tratamento UV que deve ser integrada à matéria-prima, sendo proibido o uso de vernizes para esta proteção.Os sinalizadores traseiros devem possuir Certificação SAE, atendendo as normas e testes especificados abaixo, cuja comprovação se dará por meio de apresentação, no momento de aprovação do Protótipo, de Laudo emitido por entidade acreditada para as seguintes normas:SAE J595_202108 Revised Class 1: Red - Front/Rear direction, Ponto HV mínimo de 1.800 Cd e 43.200 Cd-Seg /Min e White - Front/Rear direction, Ponto HV mínimo de 3.200 Cd e 60.000 Cd-Seg/Min. SAE J575_202104 Revised - Mechanical Tests (4.2 Vibration, 4.5 Warpage, 4.10 Moisture, 4.12 Dust, 4.13 Corrosion); SAE J845_202108 Class 1/Red/White SAE J578_202004 - Color Test.Somente serão aceitos laudos de revisões diferentes das especificadas, caso o laudo seja de revisão realizada posteriormente a revisão solicitada.Sinalização Acústica Sinalizador acústico com amplificador de potência mínima de 100W RMS arroba 13,8 Vcc, mínimo de quatro tons distintos, sistema de megafone com ajuste de ganho e pressão sonora de no mínimo 115 dB, que será comprovada por medição na aprovação do protótipo e a 1m de distância, por aparelho fornecido pela CONTRATADA e/ou empresa adaptadora, devidamente certificado e aferido por entidade acreditada pelo INMETRO, medição realizada em cada um dos drivers.Estes equipamentos não poderão gerar ruídos eletromagnéticos ou qualquer outra forma de sinal que interfira na recepção de sinais de rádio ou telefonia móvel. O controle da Sirene deve possuir no mínimo 14 botões, contendo todos os comandos de toda a sinalização visual e acústica deverão estar localizados em painel único, na cabine do motorista próximo a instalação da central multimídia no centro do veículo com fácil alcance tanto pelo motorista quanto equipe de apoio da cabine do veículo e possuir controle acoplado permitindo sua operação por ambos os ocupantes da cabine, e o funcionamento independente do sistema visual e acústico, e será dotado de:1- Controle para quatro tipos de sinalização (para uso em não emergências; para uso em emergências; para uso em emergências durante o atendimento com o veículo parado; para uso em emergências durante o deslocamento);2- Botão liga-desliga para a sirene e comutação entre os quatro tipos de toque de sirene (SIRENES);3- Botão MAN sem retenção para acionamento do tom Wail, tipo toque rápido;4- Botão HORN sem retenção para acionamento do tom Horn, tipo toque rápido;5- Microfone para utilização da sirene como megafone;6- Controle de volume do megafone;7- Botão para acionamento da luz frontal para iluminação de área na cor branca da grade do veículo;8- Botão para acionamento da luz de área traseira acima das portas, visando a iluminação de área na cor branca da traseira do veículo;9- Botão para acionamento das luzes de área instaladas na lateral esquerda, visando a iluminação de área na cor branca na lateral esquerda do veículo;10- Botão para acionamento das luzes de área instaladas na lateral direita, visando a iluminação de área na cor branca na lateral direita do veículo;11- Botão OFF, deve desligar qualquer função que esteja acionada no painel de controle;12- Botão para acionamento da função Hands Free ou Mãos livres, quando acionado, esse recurso possibilita o acionamento das funções da sirene através do botão original da buzina que fica no volante do veículo. Quando esta função estiver ativada e for acionado a buzina com a sirene desligada, emitirá o som característico do HORN.13- Botão SIRENE NOTURNA para atenuação de volume da Sirene;14- Botão luzes de Cena/ ÁREA: Liga e Desliga Botões da LUZ de CENA ESQUERDA, DIREITA, TRASEIRO e LUZ DE ÁREA.Todos os comandos de toda a sinalização visual e acústica deverão estar localizados em painel único, na cabine do motorista próximo a instalação da central multimídia no centro do veículo com fácil alcance tanto pelo motorista quanto equipe de apoio da cabine do veículo e possuir controle acoplado permitindo sua operação por ambos os ocupantes da cabine, e o funcionamento independente do sistema visual e acústico.Deverá possuir sinalizador acústico de ré. Todos os controles sonoros deverão ter sua modificação de configuração (para uso em não emergências; para uso em emergências; para uso em emergências durante o atendimento com o veículo parado; para uso em emergências durante o deslocamento) através da buzina do veículo e também por controle acoplado a central.Deverá possuir sistema multimídia de no mínimo 7" com resolução LCD com a função de espelhamento exclusivamente por bluetooth, com câmera de ré integrada, gps integrado, original de fábrica ou homologado pelo fabricante dos veículos a fim de manter todas as garantias. Deverá ser fornecido manual de utilização de todo o sistema de sinalização com orientações sobre seu uso e otimização do consumo, para os diversos tipos de uso como, por exemplo: Deslocamento em emergência; deslocamento em não emergência; parada em atendimento; entre outros que se fizerem necessários.Sistema de Oxigênio O veículo deverá possuir um sistema fixo de Oxigênio e ar comprimido, além de ser acompanhado por um sistema portátil de oxigenação.Sistema fixo de Oxigênio e ar comprimido (redes integradas ao veículo): contendo dois cilindros de oxigênio e um cilindro de ar comprimido de no mínimo 15 litros cada, localizados na traseira da viatura, do lado esquerdo, entre o armário e a porta traseira, em suportes individuais para os cilindros, com cintas reguláveis e mecanismo confiável resistente a vibrações, trepidações e/ou capotamentos, possibilitando receber cilindros de capacidade diferentes, equipado com válvula pré-regulada para 3,5 a 4,0 kgf/cm2 e manômetro interligado, de maneira que se possa utilizar qualquer dos cilindros sem a necessidade de troca de mangueira ou válvula de um cilindro para o outro.Todos os componentes desse sistema deverão respeitar as normas de segurança (inclusive veicular) vigentes e aplicáveis. Os suportes dos cilindros não poderão ser fixados por meio de rebites. Os parafusos fixadores deverão suportar impactos sem se soltar. As cintas de fixação dos torpedos deverão ter ajuste do tipo catraca. As cintas não poderão sofrer ações de alongamento, deformidade ou soltar-se com o uso, devendo suportar capacidade de tração de peso igual ou superior a dois mil kg.As mangueiras deverão passar através de conduítes, embutidos na parede lateral do salão de atendimento, para evitar que sejam danificadas e para facilitar a substituição ou manutenção. O suporte do cilindro deverá ter aplicação de borracha, protegendo o cilindro quando esteja posicionado no suporte. O compartimento de fixação dos cilindros, deverá ser revestido no piso por borracha ou outro material de características adequadas para proteção da pintura do cilindro e proteções em aço inoxidável onde os cilindros são apoiados para se evitar a ocorrência de ranhuras e desgaste no piso.Na região da bancada, ao lado da cabeceira do paciente deverá existir uma régua quádrupla com duas saídas de oxigênio e duas saídas de ar comprimido, oriundo dos cilindros fixos, composta por estrutura metálica resistente, com fechamento automático, roscas e padrões conforme ABNT. Tal régua deverá ser afixada em painel removível para melhor acesso ao sistema de tubulação para manutenção. A régua quádrupla deverá possuir: fluxômetro, umidificador para O2 e aspirador tipo venturi para ar comprimido, com roscas padrão ABNT. O chicote deverá ser confeccionado em náilon, conforme especificações da ABNT e, juntamente com a máscara de O2, em material atóxico. O projeto do sistema fixo de oxigênio deverá ter laudo de aprovação da empresa habilitada, distribuidora dos equipamentos.Sistema portátil de Oxigênio completo: contendo cilindro de Oxigênio de alumínio de no mínimo 0,5 m3 / 3 litros, válvula redutora com manômetro, fluxômetro, saída para aspiração com válvula reguladora e circuito do paciente (frasco, chicote, nebulizador e máscara). Este cilindro deve ser de alumínio, a fim de facilitar o transporte. Todo o sistema deverá ser integrado em estrutura de suporte, com alça para transporte, confeccionado em material resistente e lavável, deverá ser acondicionado dentro da cabine do paciente, seguro e de fácil remoção quando seu uso for necessário. Os sistemas fixo e portátil de Oxigênio deverão possuir componentes com as seguintes características:Válvula reguladora de pressão: cor | 292600 |  |  |  | Não |  | 11994 | AMBULÂNCIA PADRÃO SAMU 192 FURGÃO SEM EQUIPAMENTOS (ITEM 1 PREGÃO 90105/2025) |  |  | 13002107 | 13002107 - Veículos | Sim
1767 | AMBULÂNCIA PADRÃO SAMU 192 FURGÃO TIPO B AQUISIÇÃO POR PREGÃO 90105/2025 (ITEM 2) | Item | Equipamentos Não Assistenciais | VEÍCULOS | Veículo | Veículo para transporte e assistência ao paciente (SAMU),para Suporte Básico de Vida (USB). | No sistema de cadastro de propostas de projeto de investimentos junto ao Ministério da Saúde, este item não possui o campo especificação técnica disponível para digitação. As características técnicas do item estão dispostas no Apendice I do EDITAL DO PREGÃO ELETRÔNICO Nº 90105/2025. Todas as características dispostas nesse documento deverão ser atendidas pelo item adquirido, não devendo inserir ou retirar características que modifiquem seu porte e/ou seu valorESTE ITEM CONSIDERA AS INFORMAÇÕES DA SEÇÃO APÊNDICE I e APÊNDICE II-ADESCRITIVO TÉCNICO FURGÃO PADRÃO-AMBULÂNCIA SAMU 192ESPECIFICAÇÕES DO OBJETO: Veículo tipo furgão com carroceria em aço e original de fábrica, longo, de teto alto, zero quilometro (0 km), Air-Bag para os 2 (dois) ocupantes da cabine, Freio com Sistema Anti-Bloqueio (A.B. S.) nas quatro rodas, adaptado para ambulância de SUPORTE BÁSICO ou AVANÇADO DE VIDA, com capacidade volumétrica não inferior a 10 (dez) metros cúbicos no total, com porta lateral deslizante e portas traseiras, contendo todos os itens de segurança aqui exigidos: Freios ABS nas quatro rodas; Corretor de frenagem; Controle antiderrapagem; Controle de estabilidade eletrônicos; Sistema ativo freio com controle eletrônico para auxílio nas arrancadas do veículo em subidas. O veículo deverá ser de fabricação do ano da assinatura do contrato ou do ano subsequente. ESPECIFICAÇÕES DO VEÍCULO: Dimensões Comprimento total mínimo = 5.000 mm e máximo de 7.000 mm (Conforme descrito na NBR - ABNT 14.561 /2000); Capacidade mínima de carga após a transformação = 770 kg (Conforme descrito na NBR - ABNT 14.561 /2000); A empresa vencedora deverá apresentar balança para conferência de tal exigência bem como o descritivo de peso de toda a transformação. Comprimento mínimo do salão de atendimento = 3.100 mm.; Altura total do veículo (sem tripulantes e pacientes, incluindo-se equipamentos montados no teto, mas excluindo-se antena de rádio) = 2.800 mm (Conforme descrito no item 5.3.11.3 da NBR - ABNT 14.561/2000); Altura interna mínima do salão de atendimento após adaptações = 1.800 mm Largura externa total mínima (incluindo os retrovisores) = 2.200 mm Dimensões mínima da zona de carga - altura / largura = 1.860 mm / 1.750 mm.Motor: dianteiro; 4 cilindros; Sobrealinhamento: Turbo compressor com intercooler Combustível: Diesel Potência mínima: 130 cv Torque mínimo: 30 kgfm3 Cilindrada mínima: 1.950 cc Sistema de Alimentação: Injeção eletrônica. Abastecimento de Combustível: Capacidade mínima: 60 litrosFreios: Freios ABS nas quatro rodas, Corretor de frenagem, Controle antiderrapagem, controle de estabilidade eletrônicos e Sistema ativo freio com controle eletrônico para auxílio nas arrancadas do veículo em subidas. Direção: Direção hidráulica ou direção elétrica ou direção eletro hidráulica, original de fábrica. Transmissão Mínimo de 5 marchas à frente; 1 marcha à ré.Equipamentos obrigatórios e Acessórios básicos: Cintos de segurança para todos os passageiros, considerando sua lotação completa, obrigatoriamente de três pontos para os ocupantes da cabine, seguindo a normatização e laudos emitidos conforme ABNT NBR 6091- 2015; O veículo deve estar equipado com limpadores de parabrisas elétricos, de velocidade múltipla e com lavadores que atendam às leis, normas e regulamentos nacionais de trânsito; Freios ABS nas quatro rodas; Corretor de frenagem; Controle antiderrapagem, e controle de estabilidade eletrônicos; Sistema ativo freio com controle eletrônico para auxílio nas arrancadas do veículo em subidas; Retrovisor interno; Revestimento do banco em tecido que permita a assepsia com sabão e álcool 70 por cento; Película de Proteção solar (insulfilme) conforme legislação para os vidros laterais da cabine; Protetor de cárter, no mínimo 1,4mm, ou equivalente em parâmetros de segurança, com tratamento superficial em pintura a pó (eletrostática) com melhor resistência a intempéries; conforme especificidade e exigências estabelecidas da no item 5.5.5.3.1. da NBR 14.561/2000, desde que não comprometa itens de segurança estabelecido pelo fabricante do veículo. O Ministério da Saúde aceitará o uso de material do protetor de cárter conforme seja atestado e garantido pela engenharia da montadora, por meio formal, timbrado e assinado, que não haverá comprometimento da segurança e vida útil de nenhum componente do veículo. Caso seja dispensado o uso do protetor de cárter, deverá ser justificada a sua exclusão baseado em requisitos de engenharia e segurança Ar condicionado original do veículo com ar quente e frio para todos os ocupantes; Tomada de 12 V, no painel para recarga de bateria de celular ou outro equipamento compatível com a voltagem; Extintor de incêndio, do tipo pó químico, preferencialmente classe ABC com capacidade de no mínimo 2 kg para o compartimento do motorista, fixado sobre o banco do motorista ou do passageiro. Dois avisos em destaque, com os dizeres: NÃO FUMAR - EQUIPADO COM OXIGÊNIO e PRENDER CINTOS DE SEGURANÇA, na cabine e no compartimento do paciente; Corrimão de teto, com pelo menos 152 cm de comprimento e sobressaindo no máximo 10 cm do teto, montado sobre a área do paciente primário. O corrimão deve ser em aço inoxidável, alumínio ou outro material resistente à corrosão, possuindo terminais curvos ou protegidos e cantos arredondados. Os suportes de montagem devem ser cromados, em aço inoxidável, alumínio fundido e polido ou outro material com resistência mecânica similar e resistente à corrosão. O corrimão deve ser instalado de forma a minimizar a possibilidade de soltar-se e deve atender a um ensaio de tração de 136 kg nos três eixos. O ensaio do corrimão deve ser de acordo com a AMD STD 009;1); Alarme e câmera de ré, que devem ser ativados quando o veículo estiver engatado à ré. O dispositivo deve atender aos requisitos da SAE J 994, com desempenho (SAE) para tipo C ou B (97dB (A) ou 107 de dB (A) a 122 cm); Trava elétrica para todas as portas (cabine e compartimento traseiro) acionadas remotamente; Demais equipamentos obrigatórios exigidos pelo CONTRAN, CÓDIGO DE TRÂNSITO BRASILEIRO e em conformidade com o PROCONVE.Cabine/ Carroceria: A estrutura da cabine e da carroceria será original do veículo, construída em aço.Altura interna mínima após transformação deverá ser de 1.800 mm no salão de atendimento (compartimento de carga), com capacidade volumétrica não inferior a 10 (dez) metros cúbicos no total, servido com duas portas traseiras com abertura horizontal de 90 a 270 graus, tendo como altura mínima 1.600 mm (NBR 14561/2000 item 5.9.8), com dispositivo automático para mantê-las abertas, impedindo seu fechamento espontâneo no caso do veículo estacionar em desnível. Dotada de estribo revestido em aço com tratamento superficial anticorrosivo ou alumínio antiderrapante, ambos de no mínimo 2mm, sob a porta lateral de embaque do deambulando ao salão de atendimento, para facilitar a entrada de passageiros, sempre que a distância do solo ao piso for maior que 40 cm, estribo este de dimensões compatíveis com o veículo de acordo com norma da ABNT. Portas em chapa, com revestimento interno inferior e superior em poliestireno ou ABS, com fechos, tanto interno como externo, resistentes e de aberturas de fácil acionamento em conformidade com o Decreto nº 9.557, de 06 de novembro de 2018. Na carroceria, o revestimento interno entre as chapas (metálica - externa e laminado - interna) será em poliuretano de 4cm e/ou mantas térmicas, desde que atenda aos requisitos de evitar a proliferação de microrganismos nocivos, com ação retardante quanto à propagação de chamas (atendendo a resolução CONTRAN 498/14), não tóxico e não higroscópico, sendo comprovado através de folhetos técnicos e laudos dos respectivos materiais, não devendo ser utilizado para este fim isopor. Na carroceria, o revestimento interno entre as chapas (metálica - externa e laminado - interna) deverá ser completamente isolado para possibilitar o melhor desempenho dos sistemas ambientais (ar condicionado) e também para evitar que ruídos externos e vapores tóxicos penetrem ao interior da viatura; O isolamento deverá ser confeccionado com material que evite a proliferação de microrganismos nocivos, com ação retardante quanto à propagação de chamas, não tóxico e não higroscópico, não sendo aceito em nenhuma hipótese polietileno expandido (isopor). A intercomunicação entre a cabine e o salão de atendimento deverá se dar por meio de abertura que possibilite a passagem de uma pessoa, de forma confortável ergonomicamente, sendo a abertura com altura mínima de 1.450 mm, sem porta, com acabamento sem arestas ou pontos cortantes. Sendo assim os veículos deverão ser fornecidos com 2 bancos individualizdos em 1/3 na cabine. Deverá ser dotada de degrau ou estribo revestido em alumínio antiderrapante para acesso ao salão de atendimento na porta traseira da ambulância com previsão para entrada da maca retrátil, sempre que a distância do solo ao piso do salão de atendimento for maior que 50 cm para entrada da maca; com dimensões compatíveis com o veículo de acordo com as normas da ABNT. O pneu estepe não deverá ser acondicionado no salão de atendimento.Sistema Elétrico Será o original do veículo, com montagem de bateria adicional. A alimentação deverá ser feita por duas baterias, sendo a do chassi original do fabricante e uma outra, independente, para o compartimento de atendimento. Essa segunda bateria deverá ser do tipo ciclo profundo e ter no mínimo 150 A, do tipo sem manutenção, 12 volts, instalada em local de fácil acesso, devendo possuir dreno de proteção para evitar corrosão caso ocorra vazamento de sua solução. O sistema elétrico deverá estar dimensionado para o emprego simultâneo de todos os itens do veículo e equipamentos especificados neste descritivo técnico e nos previstos pela Portaria GM/MS n 2.048/2002 para Ambulância Tipo B e Tipo D, quer com a viatura em movimento quer estacionada, sem risco de sobrecarga no alternador, fiação ou disjuntores. O veículo deverá ser fornecido com alternador, original de fábrica, com capacidade de carregar ambas as baterias a plena carga simultaneamente e alimentar o sistema elétrico do conjunto. Independente da potência necessária do alternador, não serão admitidos alternadores menores que 140 A. O sistema deverá contemplar um carregador flutuador de bateria, mínimo 16A bivolt automático, para recarga da bateria auxiliar, quando o veículo não estiver em utilização, este carregador deve ser ligado à tomada de captação externa. Deverá haver um sistema que bloqueie automaticamente o uso da bateria do motor para alimentar o compartimento de atendimento e as luzes adicionais de emergência, quando o veículo estiver com o motor desligado. Este sistema deverá possuir chave solenoide com corpo em material metálico. O compartimento de atendimento e o equipamento elétrico secundário devem ser servidos por circuitos totalmente separados e distintos dos circuitos do chassi da viatura. A fiação deve ter códigos permanentes de cores ou ter identificações com números/letras de fácil leitura, dispostas em chicotes ou sistemas semelhantes, confeccionados com cabos padrão automotivo com resistência à temperatura mínima de 105 graus Celsius. Eles serão identificados por códigos nos terminais ou nos pontos de conexão. Todos os chicotes, armações e fiações devem ser fixados ao compartimento de atendimento ou armação por braçadeiras plásticas isoladas a fim de evitar ferrugem e movimentos que podem resultar em atritos, apertos, protuberâncias e danos. Todas as aberturas na viatura para passar a fiação devem ser adequadamente calafetadas. Todos os itens usados para proteger ou segurar a fiação devem ser adequados para utilização e ser padrão automotivo, aéreo, marinho ou eletrônico. Todos componentes elétricos, terminais e pontos devem ter uma alça de fio que possibilitem pelo menos duas substituições dos terminais da fiação. Todos os circuitos elétricos devem ser protegidos por disjuntores principais ou dispositivos eletrônicos de proteção à corrente (disjuntores automáticos ou manuais de armação), e devem ser de fácil remoção e acesso para inspeção e manutenção. Os diagramas e esquemas de fiação em português, incluindo códigos e listas de peças padrão, deverão ser fornecidos em separado. Todos os componentes elétricos e fiação devem ser facilmente acessíveis através de quadro de inspeção, pelo qual se possam realizar verificações e manutenção. As chaves, dispositivos indicadores e controles devem estar localizados e instalados de maneira a facilitar a remoção e manutenção. Os encaixes exteriores das lâmpadas, chaves, dispositivos eletrônicos e peças fixas devem ser à prova de corrosão e de intempéries. Os equipamentos eletroeletrônicos devem incluir filtros, supressores ou protetores, a fim de evitar radiação eletromagnética e a consequente interferência em rádios e outros equipamentos eletrônicos. Central elétrica composta de disjuntor térmico e automático e reles instalado na parte superior do armário. Chave geral com corrente nominal continua mínima de 120 A, de material resistente a quebras e danos por manuseio frequente e localizada ao alcance do motorista. Inversor de corrente contínua (12V) para alternada (110V) com capacidade mínima de 1.000W de potência máxima contínua (não de pico), com onda senoidal pura.O painel elétrico interno, localizado na parede sobre a bancada próxima à cabeceira do paciente, deverá possuir uma régua integrada com no mínimo oito tomadas, sendo seis tripolares (2P mais T) de 110V (AC) e duas 5V(DC) padrão USB, além de interruptores com teclas do tipo iluminadas ou com indicador luminoso. Deverá possuir um voltímetro para monitoramento da voltagem. As tomadas elétricas deverão manter uma distância mínima de 35 cm de qualquer tomada de Oxigênio. Duas tomadas tripolares (2P+T) de 110V (AC) montadas na parede oposta, na altura da região torácica do paciente secundário (assento da tripulação). Tomada externa (tripolar) para captação de energia instalada a uma altura máxima de 170 cm do chão com reforço estrutural para a sua fixação evitando assim avarias na lataria do veículo quando for utilizada, obrigatoriamente instalada do lado esquerdo do veículo (lado do motorista). Essa tomada deverá estar protegida contra intempéries e a prova d'água (IP67), estando em uso ou não. Deverá ser acompanhada por um fio de extensão de elevada resistência às intempéries e compatível com o sistema de plugues, tendo no mínimo 20 metros de comprimento, devendo ter a seguinte configuração: tomada macho afixado no veículo e a tomada fêmea em uma das pontas do cabo. Um transformador automático ligado à tomada de captação, que permita o carro ser ligado a uma rede elétrica tanto de 110 como de 220 VCA e com sistema automático de comutação entre o transformador e o inversor, de modo que, forneça sempre 110 VCA para as tomadas internas.Iluminação:A iluminação do compartimento de atendimento do veículo deve ser de dois tipos: Natural - mediante iluminação fornecida pelas janelas do veículo (cabine e carroceria), com vidros opacos ou jateados com três faixas transparentes no compartimento de atendimento; Artificial - deverá ser feita por no mínimo seis luminárias, instaladas no teto, com diâmetro mínimo de 200 mm, em base estampada em alumino cor branca ou injetada em plástico, em modelo LED, podendo utilizar um dos conceitos de Led que seguem: Possuir no mínimo 08 leds de 01 Watt cada, tendo cada led intensidade luminosa mínima de 40 lúmens; Possuir no mínimo 50 leds de alta eficiência luminosa, tendo cada Led, intensidade luminosa mínima de 7.000 mc e ângulo de abertura de 70 graus (categoria alto brilho); Possuir no mínimo 50 leds com intensidade luminosa de 12.000 mc e ângulo de abertura de 20 graus; Possuir mínimo de 100 leds, com fluxo mínimo de 1000 lúmens e ângulo de abertura de 120 graus (categoria alto brilho). Em todas opções, a luminária deverá possuir a tensão de trabalho de 12 v e consumo nominal de 1 Ampere por luminária. Os leds deverão possuir cor predominantemente cristal com temperatura mínima de 5350 graus K e máxima de 10.000 graus K, com lente de policarbonato translúcido, com acabamento corrugado para difusão da luz, distribuídas de forma a iluminar todo o compartimento do paciente, segundo padrões mínimos estabelecidos pela ABNT. Deverá possuir, também, duas luminárias com foco dirigido sobre a maca, podendo ser;1- Com lâmpadas em modelo led, com no mínimo 12 leds de alta eficiência luminosa, tendo cada led intensidade luminosa mínima de 7.000 mc e ângulo de abertura de 120 graus (categoria alto brilho);2- Com módulo articulado com no mínimo 04 leds de 1 W cada, tendo cada led intensidade luminosa mínima de 40 lúmens, dotados de lente colimadora em plástico de Engenharia com resistência automotiva e alta visibilidade. Os leds deverão possuir cor predominantemente cristal com temperatura mínima de 5.350º K e máxima de 10.000 graus K.Qualquer que seja a opção aplicada, essa deverá contar com lente em policarbonato translúcido.Os acionamentos devem estar dispostos no painel de comando, dentro do salão de atendimento, com interruptores de teclas com visor luminoso individual de acionamento ou com indicador luminoso. A iluminação externa deverá contar com holofotes tipo farol articulado regulável manualmente na parte traseira e nas laterais da carroceria, com acionamento independente e foco direcional ajustável 180º na vertical podendo ser:1- Com lâmpada do tipo alógeno com potência mínima de 50 Watts cada;2- Com no mínimo 12 leds de alta potência, de quinta geração, compacto e selado, com conjunto ótico em plástico de engenharia com resistência automotiva e alta visibilidade na cor cristal, em formato circular com lentes de no mínimo 80 mm de diâmetro. Especificações: Cor Cristal: temperatura de cor de 6500 graus K típico; Capacidade luminosa mínima: 1000 Lúmens (típica para cada farol); Tensão de aplicação: 12 vcc; Corrente média: 1,1A.SINALIZAÇÃO ACÚSTICA E LUMINOSA DE EMERGÊNCIA Sinalizador Frontal PrincipalDeverá possuir um sinalizador principal do tipo barra em formato linear, com múltiplas lentes e módulos, com comprimento mínimo de 1.300 mm e máximo de 1.500 mm, largura mínima de 250 mm e máxima de 350 mm e altura mínima de 55 mm e máxima de 70 mm, instalada no teto da cabine do veículo. Estrutura da barra em Policarbonato Transparente reforçado com alumínio extrudado, e tampa injetada em policarbonato na cor vermelha rubi, estruturada em módulos (tampas) sequenciais que ocupem toda área interna do tamanho do sinalizador, resistente a impactos e descoloração, com tratamento UV que deve ser integrada à matéria-prima, sendo proibido o uso de vernizes para esta proteção, devendo ser utilizado preferencialmente parafusos de aço inox para as junções e fixações da barra ou presilhas com eficiência de vedação equivalente.Conjunto luminoso composto por mínimo, 12 (dose) módulos com no mínimo 04 LEDs de no mínimo 3W cada, tendo cada LED fluxo luminoso típico de no mínimo 50 lúmens arroba 350 mA e Tj 85 graus Celsius, dotados de lente colimadora em plástico de Engenharia com resistência automotiva e alta visibilidade, ou com no mínimo 06 Leds de no mínimo 1W cada em refletores parabólicos, distribuídos equitativamente por toda a extensão visível da barra, sem pontos cegos de luminosidade, desde que o design no veículo permita, com consumo máximo de 6 A. Este equipamento deverá possuir sistema de gerenciamento de carga automático, gerenciando a carga da bateria quando o veículo não estiver ligado, desligando automaticamente o sinalizador se necessário, evitando assim a descarga total da bateria e possíveis falhas no acionamento do motor do veículo.O Sinalizador frontal principal, deve possuir Certificação SAE, atendendo as normas e testes especificados abaixo, cuja comprovação se dará por meio de apresentação, no momento de aprovação do Protótipo, de Laudo emitido por entidade acreditada para as seguintes normas:SAE J595_202108 Revised Class 1: Red - Front/Rear direction, Ponto HV mínimo de 1200 Cd e 27800 Cd-Seg /Min; SAE J575_202104 Revised - Mechanical Tests (4.2 Vibration, 4.5 Warpage, 4.10 Moisture, 4.12 Dust, 4.13 Corrosion); SAE J845_202108 Class 1/Red - 180 graus Hemispherical Coverage; SAE J578_202004 - Color Test.Somente serão aceitos laudos de revisões diferentes das especificadas, caso o laudo seja de revisão realizada posteriormente a revisão solicitada.Sinalizadores Frontais SecundáriosDeverá ter 02 sinalizadores na cor branca, distribuídos pelas grades frontais na parte superior de acordo com o design do veículo, que possam ser acionados em conjunto com o sistema de sinalização principal, cada sinalizador será composto por um módulo com no mínimo, 6 LEDs Brancos de 3 W cada, tendo cada LED fluxo luminoso típico de no mínimo 110 lúmens arroba 350 mA e Tj 85 graus C, dotados de lente em plástico de Engenharia com resistência automotiva e alta visibilidade.Deverá ter 04 sinalizadores na cor vermelho rubi, distribuídos pelas grades frontais (inferior e/ou superior) de acordo com o design do veículo, que possam ser acionados em conjunto com o sistema de sinalização principal. Cada sinalizador será composto por um módulo com no mínimo 6 LEDs Vermelhos de no mínimo 3 W cada, tendo cada LED fluxo luminoso típico de no mínimo 50 lúmens arroba 350 mA e Tj 85 graus C, dotados de lente em plástico de Engenharia com resistência automotiva e alta visibilidade.Os sinalizadores frontais secundários devem possuir Certificação SAE, atendendo as normas e testes especificados abaixo, cuja comprovação se dará por meio de apresentação, no momento de aprovação do Protótipo, de Laudo emitido por entidade acreditada para as seguintes normas:SAE J595_202108 Revised Class 1: Red - Front/Rear direction, Ponto HV mínimo de 1000 Cd e 20.000 Cd-Seg /Min e White - Front/Rear direction, Ponto HV mínimo de 2800 Cd e 35.000 Cd-Seg/Min. SAE J575_202104 Revised - Mechanical Tests (4.2 Vibration, 4.5 Warpage, 4.10 Moisture, 4.12 Dust, 4.13 Corrosion); SAE J845_202108 Class 1/Red/White SAE J578_202004 - Color Test.Somente serão aceitos laudos de revisões diferentes das especificadas, caso o laudo seja de revisão realizada posteriormente à revisão solicitada.Sinalizadores Laterais Três sinalizadores pulsantes intercalados, de cada lado da carroceria da ambulância, sendo dois com lentes rubis com no mínimo 08 LEDs Vermelhos de no mínimo 2 Watts cada, tendo cada LED fluxo luminoso típico de no mínimo 50 lúmens arroba 350 mA e Tj 85 graus C e um central com lentes cristais com no mínimo 08 LEDs Brancos de no mínimo 2 Watts cada, tendo cada LED fluxo luminoso típico de no mínimo 110 lúmens arroba 350 mA e Tj 85 graus C, com frequência mínima de 90 flashes por minuto, com lente injetada de policarbonato, resistente a impactos e descolorização com tratamento UV que deve ser integrada à matéria-prima, sendo proibido o uso de vernizes para esta proteção.Os sinalizadores laterais devem possuir Certificação SAE, atendendo as normas e testes especificados abaixo, cuja comprovação se dará por meio de apresentação, no momento de aprovação do Protótipo, de Laudo emitido por entidade acreditada para as seguintes normas:SAE J595_202108 Revised Class 1: Red - Front/Rear direction, Ponto HV mínimo de 1.800 Cd e 43.200 Cd-Seg /Min e White - Front/Rear direction, Ponto HV mínimo de 3.200 Cd e 60.000 Cd-Seg/Min. SAE J575_202104 Revised - Mechanical Tests (4.2 Vibration, 4.5 Warpage, 4.10 Moisture, 4.12 Dust, 4.13 Corrosion); SAE J845_202108 Class 1/Red/White SAE J578_202004 - Color Test.Somente serão aceitos laudos de revisões diferentes das especificadas, caso o laudo seja de revisão realizada posteriormente a revisão solicitada. Todos os equipamentos/acessórios de adaptação no veículo base deverá ser para aplicação exclusivamente automotiva.Sinalizadores Traseiros Dois sinalizadores na parte traseira da ambulância com lentes rubis com no mínimo 08 LEDs Vermelhos de no mínimo 2 Watts cada, tendo cada LED fluxo luminoso típico de no mínimo 50 lúmens arroba 350 mA e Tj 85 graus C, com frequência mínima de 90 flashes por minuto, operando mesmo com as portas traseiras abertas e permitindo a visualização da sinalização de emergência no trânsito, quando acionado. Com lente injetada de policarbonato, resistente a impactos e descolorização com tratamento UV que deve ser integrada à matéria-prima, sendo proibido o uso de vernizes para esta proteção.Os sinalizadores traseiros devem possuir Certificação SAE, atendendo as normas e testes especificados abaixo, cuja comprovação se dará por meio de apresentação, no momento de aprovação do Protótipo, de Laudo emitido por entidade acreditada para as seguintes normas:SAE J595_202108 Revised Class 1: Red - Front/Rear direction, Ponto HV mínimo de 1.800 Cd e 43.200 Cd-Seg /Min e White - Front/Rear direction, Ponto HV mínimo de 3.200 Cd e 60.000 Cd-Seg/Min. SAE J575_202104 Revised - Mechanical Tests (4.2 Vibration, 4.5 Warpage, 4.10 Moisture, 4.12 Dust, 4.13 Corrosion); SAE J845_202108 Class 1/Red/White SAE J578_202004 - Color Test.Somente serão aceitos laudos de revisões diferentes das especificadas, caso o laudo seja de revisão realizada posteriormente a revisão solicitada.Sinalização Acústica Sinalizador acústico com amplificador de potência mínima de 100W RMS arroba 13,8 Vcc, mínimo de quatro tons distintos, sistema de megafone com ajuste de ganho e pressão sonora de no mínimo 115 dB, que será comprovada por medição na aprovação do protótipo e a 1m de distância, por aparelho fornecido pela CONTRATADA e/ou empresa adaptadora, devidamente certificado e aferido por entidade acreditada pelo INMETRO, medição realizada em cada um dos drivers.Estes equipamentos não poderão gerar ruídos eletromagnéticos ou qualquer outra forma de sinal que interfira na recepção de sinais de rádio ou telefonia móvel. O controle da Sirene deve possuir no mínimo 14 botões, contendo todos os comandos de toda a sinalização visual e acústica deverão estar localizados em painel único, na cabine do motorista próximo a instalação da central multimídia no centro do veículo com fácil alcance tanto pelo motorista quanto equipe de apoio da cabine do veículo e possuir controle acoplado permitindo sua operação por ambos os ocupantes da cabine, e o funcionamento independente do sistema visual e acústico, e será dotado de:1- Controle para quatro tipos de sinalização (para uso em não emergências; para uso em emergências; para uso em emergências durante o atendimento com o veículo parado; para uso em emergências durante o deslocamento);2- Botão liga-desliga para a sirene e comutação entre os quatro tipos de toque de sirene (SIRENES);3- Botão MAN sem retenção para acionamento do tom Wail, tipo toque rápido;4- Botão HORN sem retenção para acionamento do tom Horn, tipo toque rápido;5- Microfone para utilização da sirene como megafone;6- Controle de volume do megafone;7- Botão para acionamento da luz frontal para iluminação de área na cor branca da grade do veículo;8- Botão para acionamento da luz de área traseira acima das portas, visando a iluminação de área na cor branca da traseira do veículo;9- Botão para acionamento das luzes de área instaladas na lateral esquerda, visando a iluminação de área na cor branca na lateral esquerda do veículo;10- Botão para acionamento das luzes de área instaladas na lateral direita, visando a iluminação de área na cor branca na lateral direita do veículo;11- Botão OFF, deve desligar qualquer função que esteja acionada no painel de controle;12- Botão para acionamento da função Hands Free ou Mãos livres, quando acionado, esse recurso possibilita o acionamento das funções da sirene através do botão original da buzina que fica no volante do veículo. Quando esta função estiver ativada e for acionado a buzina com a sirene desligada, emitirá o som característico do HORN.13- Botão SIRENE NOTURNA para atenuação de volume da Sirene;14- Botão luzes de Cena/ ÁREA: Liga e Desliga Botões da LUZ de CENA ESQUERDA, DIREITA, TRASEIRO e LUZ DE ÁREA.Todos os comandos de toda a sinalização visual e acústica deverão estar localizados em painel único, na cabine do motorista próximo a instalação da central multimídia no centro do veículo com fácil alcance tanto pelo motorista quanto equipe de apoio da cabine do veículo e possuir controle acoplado permitindo sua operação por ambos os ocupantes da cabine, e o funcionamento independente do sistema visual e acústico.Deverá possuir sinalizador acústico de ré. Todos os controles sonoros deverão ter sua modificação de configuração (para uso em não emergências; para uso em emergências; para uso em emergências durante o atendimento com o veículo parado; para uso em emergências durante o deslocamento) através da buzina do veículo e também por controle acoplado a central.Deverá possuir sistema multimídia de no mínimo 7" com resolução LCD com a função de espelhamento exclusivamente por bluetooth, com câmera de ré integrada, gps integrado, original de fábrica ou homologado pelo fabricante dos veículos a fim de manter todas as garantias. Deverá ser fornecido manual de utilização de todo o sistema de sinalização com orientações sobre seu uso e otimização do consumo, para os diversos tipos de uso como, por exemplo: Deslocamento em emergência; deslocamento em não emergência; parada em atendimento; entre outros que se fizerem necessários.Sistema de Oxigênio O veículo deverá possuir um sistema fixo de Oxigênio e ar comprimido, além de ser acompanhado por um sistema portátil de oxigenação.Sistema fixo de Oxigênio e ar comprimido (redes integradas ao veículo): contendo dois cilindros de oxigênio e um cilindro de ar comprimido de no mínimo 15 litros cada, localizados na traseira da viatura, do lado esquerdo, entre o armário e a porta traseira, em suportes individuais para os cilindros, com cintas reguláveis e mecanismo confiável resistente a vibrações, trepidações e/ou capotamentos, possibilitando receber cilindros de capacidade diferentes, equipado com válvula pré-regulada para 3,5 a 4,0 kgf/cm2 e manômetro interligado, de maneira que se possa utilizar qualquer dos cilindros sem a necessidade de troca de mangueira ou válvula de um cilindro para o outro.Todos os componentes desse sistema deverão respeitar as normas de segurança (inclusive veicular) vigentes e aplicáveis. Os suportes dos cilindros não poderão ser fixados por meio de rebites. Os parafusos fixadores deverão suportar impactos sem se soltar. As cintas de fixação dos torpedos deverão ter ajuste do tipo catraca. As cintas não poderão sofrer ações de alongamento, deformidade ou soltar-se com o uso, devendo suportar capacidade de tração de peso igual ou superior a dois mil kg.As mangueiras deverão passar através de conduítes, embutidos na parede lateral do salão de atendimento, para evitar que sejam danificadas e para facilitar a substituição ou manutenção. O suporte do cilindro deverá ter aplicação de borracha, protegendo o cilindro quando esteja posicionado no suporte. O compartimento de fixação dos cilindros, deverá ser revestido no piso por borracha ou outro material de características adequadas para proteção da pintura do cilindro e proteções em aço inoxidável onde os cilindros são apoiados para se evitar a ocorrência de ranhuras e desgaste no piso.Na região da bancada, ao lado da cabeceira do paciente deverá existir uma régua quádrupla com duas saídas de oxigênio e duas saídas de ar comprimido, oriundo dos cilindros fixos, composta por estrutura metálica resistente, com fechamento automático, roscas e padrões conforme ABNT. Tal régua deverá ser afixada em painel removível para melhor acesso ao sistema de tubulação para manutenção. A régua quádrupla deverá possuir: fluxômetro, umidificador para O2 e aspirador tipo venturi para ar comprimido, com roscas padrão ABNT. O chicote deverá ser confeccionado em náilon, conforme especificações da ABNT e, juntamente com a máscara de O2, em material atóxico. O projeto do sistema fixo de oxigênio deverá ter laudo de aprovação da empresa habilitada, distribuidora dos equipamentos.Sistema portátil de Oxigênio completo: contendo cilindro de Oxigênio de alumínio de no mínimo 0,5 m3 / 3 litros, válvula redutora com manômetro, fluxômetro, saída para aspiração com válvula reguladora e circuito do paciente (frasco, chicote, nebulizador e máscara). Este cilindro deve ser de alumínio, a fim de facilitar o transporte. Todo o sistema deverá ser integrado em estrutura de suporte, com alça para transporte, confeccionado em material resistente e lavável, deverá ser acondicionado dentro da cabine do paciente, seguro e de fácil remoção quando seu uso for necessário. Os sistemas fixo e portátil de Oxigênio deverão possuir componentes com as seguintes características:Válvula reguladora de pressão: corpo em latão | 323037 |  |  |  | Não |  | 11995 | AMBULÂNCIA PADRÃO SAMU 192 FURGÃO TIPO B (ITEM 2 PREGÃO 90105/2025) |  |  | 13002107 | 13002107 - Veículos | Sim
1768 | AMBULÂNCIA PADRÃO SAMU 192 FURGÃO TIPO D AQUISIÇÃO POR PREGÃO 90105/2025 (ITEM 3) | Item | Equipamentos Não Assistenciais | VEÍCULOS | Veículo | Veículo para transporte e assistência ao paciente (SAMU),para Suporte Avançado de Vida (USA). | No sistema de cadastro de propostas de projeto de investimentos junto ao Ministério da Saúde, este item não possui o campo especificação técnica disponível para digitação. As características técnicas do item estão dispostas no Apendice I do EDITAL DO PREGÃO ELETRÔNICO Nº 90105/2025. Todas as características dispostas nesse documento deverão ser atendidas pelo item adquirido, não devendo inserir ou retirar características que modifiquem seu porte e/ou seu valorESTE ITEM CONSIDERA AS INFORMAÇÕES DA SEÇÃO APÊNDICE I e APÊNDICE IIDESCRITIVO TÉCNICO FURGÃO PADRÃO-AMBULÂNCIA SAMU 192ESPECIFICAÇÕES DO OBJETO: Veículo tipo furgão com carroceria em aço e original de fábrica, longo, de teto alto, zero quilometro (0 km), Air-Bag para os 2 (dois) ocupantes da cabine, Freio com Sistema Anti-Bloqueio (A.B. S.) nas quatro rodas, adaptado para ambulância de SUPORTE BÁSICO ou AVANÇADO DE VIDA, com capacidade volumétrica não inferior a 10 (dez) metros cúbicos no total, com porta lateral deslizante e portas traseiras, contendo todos os itens de segurança aqui exigidos: Freios ABS nas quatro rodas; Corretor de frenagem; Controle antiderrapagem; Controle de estabilidade eletrônicos; Sistema ativo freio com controle eletrônico para auxílio nas arrancadas do veículo em subidas. O veículo deverá ser de fabricação do ano da assinatura do contrato ou do ano subsequente. ESPECIFICAÇÕES DO VEÍCULO: Dimensões Comprimento total mínimo = 5.000 mm e máximo de 7.000 mm (Conforme descrito na NBR - ABNT 14.561 /2000); Capacidade mínima de carga após a transformação = 770 kg (Conforme descrito na NBR - ABNT 14.561 /2000); A empresa vencedora deverá apresentar balança para conferência de tal exigência bem como o descritivo de peso de toda a transformação. Comprimento mínimo do salão de atendimento = 3.100 mm.; Altura total do veículo (sem tripulantes e pacientes, incluindo-se equipamentos montados no teto, mas excluindo-se antena de rádio) = 2.800 mm (Conforme descrito no item 5.3.11.3 da NBR - ABNT 14.561/2000); Altura interna mínima do salão de atendimento após adaptações = 1.800 mm Largura externa total mínima (incluindo os retrovisores) = 2.200 mm Dimensões mínima da zona de carga - altura / largura = 1.860 mm / 1.750 mm.Motor: dianteiro; 4 cilindros; Sobrealinhamento: Turbo compressor com intercooler Combustível: Diesel Potência mínima: 130 cv Torque mínimo: 30 kgfm3 Cilindrada mínima: 1.950 cc Sistema de Alimentação: Injeção eletrônica. Abastecimento de Combustível: Capacidade mínima: 60 litrosFreios: Freios ABS nas quatro rodas, Corretor de frenagem, Controle antiderrapagem, controle de estabilidade eletrônicos e Sistema ativo freio com controle eletrônico para auxílio nas arrancadas do veículo em subidas. Direção: Direção hidráulica ou direção elétrica ou direção eletro hidráulica, original de fábrica. Transmissão Mínimo de 5 marchas à frente; 1 marcha à ré.Equipamentos obrigatórios e Acessórios básicos: Cintos de segurança para todos os passageiros, considerando sua lotação completa, obrigatoriamente de três pontos para os ocupantes da cabine, seguindo a normatização e laudos emitidos conforme ABNT NBR 6091- 2015; O veículo deve estar equipado com limpadores de parabrisas elétricos, de velocidade múltipla e com lavadores que atendam às leis, normas e regulamentos nacionais de trânsito; Freios ABS nas quatro rodas; Corretor de frenagem; Controle antiderrapagem, e controle de estabilidade eletrônicos; Sistema ativo freio com controle eletrônico para auxílio nas arrancadas do veículo em subidas; Retrovisor interno; Revestimento do banco em tecido que permita a assepsia com sabão e álcool 70 por cento; Película de Proteção solar (insulfilme) conforme legislação para os vidros laterais da cabine; Protetor de cárter, no mínimo 1,4mm, ou equivalente em parâmetros de segurança, com tratamento superficial em pintura a pó (eletrostática) com melhor resistência a intempéries; conforme especificidade e exigências estabelecidas da no item 5.5.5.3.1. da NBR 14.561/2000, desde que não comprometa itens de segurança estabelecido pelo fabricante do veículo. O Ministério da Saúde aceitará o uso de material do protetor de cárter conforme seja atestado e garantido pela engenharia da montadora, por meio formal, timbrado e assinado, que não haverá comprometimento da segurança e vida útil de nenhum componente do veículo. Caso seja dispensado o uso do protetor de cárter, deverá ser justificada a sua exclusão baseado em requisitos de engenharia e segurança Ar condicionado original do veículo com ar quente e frio para todos os ocupantes; Tomada de 12 V, no painel para recarga de bateria de celular ou outro equipamento compatível com a voltagem; Extintor de incêndio, do tipo pó químico, preferencialmente classe ABC com capacidade de no mínimo 2 kg para o compartimento do motorista, fixado sobre o banco do motorista ou do passageiro. Dois avisos em destaque, com os dizeres: NÃO FUMAR - EQUIPADO COM OXIGÊNIO e PRENDER CINTOS DE SEGURANÇA, na cabine e no compartimento do paciente; Corrimão de teto, com pelo menos 152 cm de comprimento e sobressaindo no máximo 10 cm do teto, montado sobre a área do paciente primário. O corrimão deve ser em aço inoxidável, alumínio ou outro material resistente à corrosão, possuindo terminais curvos ou protegidos e cantos arredondados. Os suportes de montagem devem ser cromados, em aço inoxidável, alumínio fundido e polido ou outro material com resistência mecânica similar e resistente à corrosão. O corrimão deve ser instalado de forma a minimizar a possibilidade de soltar-se e deve atender a um ensaio de tração de 136 kg nos três eixos. O ensaio do corrimão deve ser de acordo com a AMD STD 009;1); Alarme e câmera de ré, que devem ser ativados quando o veículo estiver engatado à ré. O dispositivo deve atender aos requisitos da SAE J 994, com desempenho (SAE) para tipo C ou B (97dB (A) ou 107 de dB (A) a 122 cm); Trava elétrica para todas as portas (cabine e compartimento traseiro) acionadas remotamente; Demais equipamentos obrigatórios exigidos pelo CONTRAN, CÓDIGO DE TRÂNSITO BRASILEIRO e em conformidade com o PROCONVE.Cabine/ Carroceria: A estrutura da cabine e da carroceria será original do veículo, construída em aço.Altura interna mínima após transformação deverá ser de 1.800 mm no salão de atendimento (compartimento de carga), com capacidade volumétrica não inferior a 10 (dez) metros cúbicos no total, servido com duas portas traseiras com abertura horizontal de 90 a 270 graus, tendo como altura mínima 1.600 mm (NBR 14561/2000 item 5.9.8), com dispositivo automático para mantê-las abertas, impedindo seu fechamento espontâneo no caso do veículo estacionar em desnível. Dotada de estribo revestido em aço com tratamento superficial anticorrosivo ou alumínio antiderrapante, ambos de no mínimo 2mm, sob a porta lateral de embaque do deambulando ao salão de atendimento, para facilitar a entrada de passageiros, sempre que a distância do solo ao piso for maior que 40 cm, estribo este de dimensões compatíveis com o veículo de acordo com norma da ABNT. Portas em chapa, com revestimento interno inferior e superior em poliestireno ou ABS, com fechos, tanto interno como externo, resistentes e de aberturas de fácil acionamento em conformidade com o Decreto nº 9.557, de 06 de novembro de 2018. Na carroceria, o revestimento interno entre as chapas (metálica - externa e laminado - interna) será em poliuretano de 4cm e/ou mantas térmicas, desde que atenda aos requisitos de evitar a proliferação de microrganismos nocivos, com ação retardante quanto à propagação de chamas (atendendo a resolução CONTRAN 498/14), não tóxico e não higroscópico, sendo comprovado através de folhetos técnicos e laudos dos respectivos materiais, não devendo ser utilizado para este fim isopor. Na carroceria, o revestimento interno entre as chapas (metálica - externa e laminado - interna) deverá ser completamente isolado para possibilitar o melhor desempenho dos sistemas ambientais (ar condicionado) e também para evitar que ruídos externos e vapores tóxicos penetrem ao interior da viatura; O isolamento deverá ser confeccionado com material que evite a proliferação de microrganismos nocivos, com ação retardante quanto à propagação de chamas, não tóxico e não higroscópico, não sendo aceito em nenhuma hipótese polietileno expandido (isopor). A intercomunicação entre a cabine e o salão de atendimento deverá se dar por meio de abertura que possibilite a passagem de uma pessoa, de forma confortável ergonomicamente, sendo a abertura com altura mínima de 1.450 mm, sem porta, com acabamento sem arestas ou pontos cortantes. Sendo assim os veículos deverão ser fornecidos com 2 bancos individualizdos em 1/3 na cabine. Deverá ser dotada de degrau ou estribo revestido em alumínio antiderrapante para acesso ao salão de atendimento na porta traseira da ambulância com previsão para entrada da maca retrátil, sempre que a distância do solo ao piso do salão de atendimento for maior que 50 cm para entrada da maca; com dimensões compatíveis com o veículo de acordo com as normas da ABNT. O pneu estepe não deverá ser acondicionado no salão de atendimento.Sistema Elétrico Será o original do veículo, com montagem de bateria adicional. A alimentação deverá ser feita por duas baterias, sendo a do chassi original do fabricante e uma outra, independente, para o compartimento de atendimento. Essa segunda bateria deverá ser do tipo ciclo profundo e ter no mínimo 150 A, do tipo sem manutenção, 12 volts, instalada em local de fácil acesso, devendo possuir dreno de proteção para evitar corrosão caso ocorra vazamento de sua solução. O sistema elétrico deverá estar dimensionado para o emprego simultâneo de todos os itens do veículo e equipamentos especificados neste descritivo técnico e nos previstos pela Portaria GM/MS n 2.048/2002 para Ambulância Tipo B e Tipo D, quer com a viatura em movimento quer estacionada, sem risco de sobrecarga no alternador, fiação ou disjuntores. O veículo deverá ser fornecido com alternador, original de fábrica, com capacidade de carregar ambas as baterias a plena carga simultaneamente e alimentar o sistema elétrico do conjunto. Independente da potência necessária do alternador, não serão admitidos alternadores menores que 140 A. O sistema deverá contemplar um carregador flutuador de bateria, mínimo 16A bivolt automático, para recarga da bateria auxiliar, quando o veículo não estiver em utilização, este carregador deve ser ligado à tomada de captação externa. Deverá haver um sistema que bloqueie automaticamente o uso da bateria do motor para alimentar o compartimento de atendimento e as luzes adicionais de emergência, quando o veículo estiver com o motor desligado. Este sistema deverá possuir chave solenoide com corpo em material metálico. O compartimento de atendimento e o equipamento elétrico secundário devem ser servidos por circuitos totalmente separados e distintos dos circuitos do chassi da viatura. A fiação deve ter códigos permanentes de cores ou ter identificações com números/letras de fácil leitura, dispostas em chicotes ou sistemas semelhantes, confeccionados com cabos padrão automotivo com resistência à temperatura mínima de 105 graus Celsius. Eles serão identificados por códigos nos terminais ou nos pontos de conexão. Todos os chicotes, armações e fiações devem ser fixados ao compartimento de atendimento ou armação por braçadeiras plásticas isoladas a fim de evitar ferrugem e movimentos que podem resultar em atritos, apertos, protuberâncias e danos. Todas as aberturas na viatura para passar a fiação devem ser adequadamente calafetadas. Todos os itens usados para proteger ou segurar a fiação devem ser adequados para utilização e ser padrão automotivo, aéreo, marinho ou eletrônico. Todos componentes elétricos, terminais e pontos devem ter uma alça de fio que possibilitem pelo menos duas substituições dos terminais da fiação. Todos os circuitos elétricos devem ser protegidos por disjuntores principais ou dispositivos eletrônicos de proteção à corrente (disjuntores automáticos ou manuais de armação), e devem ser de fácil remoção e acesso para inspeção e manutenção. Os diagramas e esquemas de fiação em português, incluindo códigos e listas de peças padrão, deverão ser fornecidos em separado. Todos os componentes elétricos e fiação devem ser facilmente acessíveis através de quadro de inspeção, pelo qual se possam realizar verificações e manutenção. As chaves, dispositivos indicadores e controles devem estar localizados e instalados de maneira a facilitar a remoção e manutenção. Os encaixes exteriores das lâmpadas, chaves, dispositivos eletrônicos e peças fixas devem ser à prova de corrosão e de intempéries. Os equipamentos eletroeletrônicos devem incluir filtros, supressores ou protetores, a fim de evitar radiação eletromagnética e a consequente interferência em rádios e outros equipamentos eletrônicos. Central elétrica composta de disjuntor térmico e automático e reles instalado na parte superior do armário. Chave geral com corrente nominal continua mínima de 120 A, de material resistente a quebras e danos por manuseio frequente e localizada ao alcance do motorista. Inversor de corrente contínua (12V) para alternada (110V) com capacidade mínima de 1.000W de potência máxima contínua (não de pico), com onda senoidal pura.O painel elétrico interno, localizado na parede sobre a bancada próxima à cabeceira do paciente, deverá possuir uma régua integrada com no mínimo oito tomadas, sendo seis tripolares (2P mais T) de 110V (AC) e duas 5V(DC) padrão USB, além de interruptores com teclas do tipo iluminadas ou com indicador luminoso. Deverá possuir um voltímetro para monitoramento da voltagem. As tomadas elétricas deverão manter uma distância mínima de 35 cm de qualquer tomada de Oxigênio. Duas tomadas tripolares (2P+T) de 110V (AC) montadas na parede oposta, na altura da região torácica do paciente secundário (assento da tripulação). Tomada externa (tripolar) para captação de energia instalada a uma altura máxima de 170 cm do chão com reforço estrutural para a sua fixação evitando assim avarias na lataria do veículo quando for utilizada, obrigatoriamente instalada do lado esquerdo do veículo (lado do motorista). Essa tomada deverá estar protegida contra intempéries e a prova d'água (IP67), estando em uso ou não. Deverá ser acompanhada por um fio de extensão de elevada resistência às intempéries e compatível com o sistema de plugues, tendo no mínimo 20 metros de comprimento, devendo ter a seguinte configuração: tomada macho afixado no veículo e a tomada fêmea em uma das pontas do cabo. Um transformador automático ligado à tomada de captação, que permita o carro ser ligado a uma rede elétrica tanto de 110 como de 220 VCA e com sistema automático de comutação entre o transformador e o inversor, de modo que, forneça sempre 110 VCA para as tomadas internas.Iluminação:A iluminação do compartimento de atendimento do veículo deve ser de dois tipos: Natural - mediante iluminação fornecida pelas janelas do veículo (cabine e carroceria), com vidros opacos ou jateados com três faixas transparentes no compartimento de atendimento; Artificial - deverá ser feita por no mínimo seis luminárias, instaladas no teto, com diâmetro mínimo de 200 mm, em base estampada em alumino cor branca ou injetada em plástico, em modelo LED, podendo utilizar um dos conceitos de Led que seguem: Possuir no mínimo 08 leds de 01 Watt cada, tendo cada led intensidade luminosa mínima de 40 lúmens; Possuir no mínimo 50 leds de alta eficiência luminosa, tendo cada Led, intensidade luminosa mínima de 7.000 mc e ângulo de abertura de 70 graus (categoria alto brilho); Possuir no mínimo 50 leds com intensidade luminosa de 12.000 mc e ângulo de abertura de 20 graus; Possuir mínimo de 100 leds, com fluxo mínimo de 1000 lúmens e ângulo de abertura de 120 graus (categoria alto brilho). Em todas opções, a luminária deverá possuir a tensão de trabalho de 12 v e consumo nominal de 1 Ampere por luminária. Os leds deverão possuir cor predominantemente cristal com temperatura mínima de 5350 graus K e máxima de 10.000 graus K, com lente de policarbonato translúcido, com acabamento corrugado para difusão da luz, distribuídas de forma a iluminar todo o compartimento do paciente, segundo padrões mínimos estabelecidos pela ABNT. Deverá possuir, também, duas luminárias com foco dirigido sobre a maca, podendo ser;1- Com lâmpadas em modelo led, com no mínimo 12 leds de alta eficiência luminosa, tendo cada led intensidade luminosa mínima de 7.000 mc e ângulo de abertura de 120 graus (categoria alto brilho);2- Com módulo articulado com no mínimo 04 leds de 1 W cada, tendo cada led intensidade luminosa mínima de 40 lúmens, dotados de lente colimadora em plástico de Engenharia com resistência automotiva e alta visibilidade. Os leds deverão possuir cor predominantemente cristal com temperatura mínima de 5.350º K e máxima de 10.000 graus K.Qualquer que seja a opção aplicada, essa deverá contar com lente em policarbonato translúcido.Os acionamentos devem estar dispostos no painel de comando, dentro do salão de atendimento, com interruptores de teclas com visor luminoso individual de acionamento ou com indicador luminoso. A iluminação externa deverá contar com holofotes tipo farol articulado regulável manualmente na parte traseira e nas laterais da carroceria, com acionamento independente e foco direcional ajustável 180º na vertical podendo ser:1- Com lâmpada do tipo alógeno com potência mínima de 50 Watts cada;2- Com no mínimo 12 leds de alta potência, de quinta geração, compacto e selado, com conjunto ótico em plástico de engenharia com resistência automotiva e alta visibilidade na cor cristal, em formato circular com lentes de no mínimo 80 mm de diâmetro. Especificações: Cor Cristal: temperatura de cor de 6500 graus K típico; Capacidade luminosa mínima: 1000 Lúmens (típica para cada farol); Tensão de aplicação: 12 vcc; Corrente média: 1,1A.SINALIZAÇÃO ACÚSTICA E LUMINOSA DE EMERGÊNCIA Sinalizador Frontal PrincipalDeverá possuir um sinalizador principal do tipo barra em formato linear, com múltiplas lentes e módulos, com comprimento mínimo de 1.300 mm e máximo de 1.500 mm, largura mínima de 250 mm e máxima de 350 mm e altura mínima de 55 mm e máxima de 70 mm, instalada no teto da cabine do veículo. Estrutura da barra em Policarbonato Transparente reforçado com alumínio extrudado, e tampa injetada em policarbonato na cor vermelha rubi, estruturada em módulos (tampas) sequenciais que ocupem toda área interna do tamanho do sinalizador, resistente a impactos e descoloração, com tratamento UV que deve ser integrada à matéria-prima, sendo proibido o uso de vernizes para esta proteção, devendo ser utilizado preferencialmente parafusos de aço inox para as junções e fixações da barra ou presilhas com eficiência de vedação equivalente.Conjunto luminoso composto por mínimo, 12 (dose) módulos com no mínimo 04 LEDs de no mínimo 3W cada, tendo cada LED fluxo luminoso típico de no mínimo 50 lúmens arroba 350 mA e Tj 85 graus Celsius, dotados de lente colimadora em plástico de Engenharia com resistência automotiva e alta visibilidade, ou com no mínimo 06 Leds de no mínimo 1W cada em refletores parabólicos, distribuídos equitativamente por toda a extensão visível da barra, sem pontos cegos de luminosidade, desde que o design no veículo permita, com consumo máximo de 6 A. Este equipamento deverá possuir sistema de gerenciamento de carga automático, gerenciando a carga da bateria quando o veículo não estiver ligado, desligando automaticamente o sinalizador se necessário, evitando assim a descarga total da bateria e possíveis falhas no acionamento do motor do veículo.O Sinalizador frontal principal, deve possuir Certificação SAE, atendendo as normas e testes especificados abaixo, cuja comprovação se dará por meio de apresentação, no momento de aprovação do Protótipo, de Laudo emitido por entidade acreditada para as seguintes normas:SAE J595_202108 Revised Class 1: Red - Front/Rear direction, Ponto HV mínimo de 1200 Cd e 27800 Cd-Seg /Min; SAE J575_202104 Revised - Mechanical Tests (4.2 Vibration, 4.5 Warpage, 4.10 Moisture, 4.12 Dust, 4.13 Corrosion); SAE J845_202108 Class 1/Red - 180 graus Hemispherical Coverage; SAE J578_202004 - Color Test.Somente serão aceitos laudos de revisões diferentes das especificadas, caso o laudo seja de revisão realizada posteriormente a revisão solicitada.Sinalizadores Frontais SecundáriosDeverá ter 02 sinalizadores na cor branca, distribuídos pelas grades frontais na parte superior de acordo com o design do veículo, que possam ser acionados em conjunto com o sistema de sinalização principal, cada sinalizador será composto por um módulo com no mínimo, 6 LEDs Brancos de 3 W cada, tendo cada LED fluxo luminoso típico de no mínimo 110 lúmens arroba 350 mA e Tj 85 graus C, dotados de lente em plástico de Engenharia com resistência automotiva e alta visibilidade.Deverá ter 04 sinalizadores na cor vermelho rubi, distribuídos pelas grades frontais (inferior e/ou superior) de acordo com o design do veículo, que possam ser acionados em conjunto com o sistema de sinalização principal. Cada sinalizador será composto por um módulo com no mínimo 6 LEDs Vermelhos de no mínimo 3 W cada, tendo cada LED fluxo luminoso típico de no mínimo 50 lúmens arroba 350 mA e Tj 85 graus C, dotados de lente em plástico de Engenharia com resistência automotiva e alta visibilidade.Os sinalizadores frontais secundários devem possuir Certificação SAE, atendendo as normas e testes especificados abaixo, cuja comprovação se dará por meio de apresentação, no momento de aprovação do Protótipo, de Laudo emitido por entidade acreditada para as seguintes normas:SAE J595_202108 Revised Class 1: Red - Front/Rear direction, Ponto HV mínimo de 1000 Cd e 20.000 Cd-Seg /Min e White - Front/Rear direction, Ponto HV mínimo de 2800 Cd e 35.000 Cd-Seg/Min. SAE J575_202104 Revised - Mechanical Tests (4.2 Vibration, 4.5 Warpage, 4.10 Moisture, 4.12 Dust, 4.13 Corrosion); SAE J845_202108 Class 1/Red/White SAE J578_202004 - Color Test.Somente serão aceitos laudos de revisões diferentes das especificadas, caso o laudo seja de revisão realizada posteriormente à revisão solicitada.Sinalizadores Laterais Três sinalizadores pulsantes intercalados, de cada lado da carroceria da ambulância, sendo dois com lentes rubis com no mínimo 08 LEDs Vermelhos de no mínimo 2 Watts cada, tendo cada LED fluxo luminoso típico de no mínimo 50 lúmens arroba 350 mA e Tj 85 graus C e um central com lentes cristais com no mínimo 08 LEDs Brancos de no mínimo 2 Watts cada, tendo cada LED fluxo luminoso típico de no mínimo 110 lúmens arroba 350 mA e Tj 85 graus C, com frequência mínima de 90 flashes por minuto, com lente injetada de policarbonato, resistente a impactos e descolorização com tratamento UV que deve ser integrada à matéria-prima, sendo proibido o uso de vernizes para esta proteção.Os sinalizadores laterais devem possuir Certificação SAE, atendendo as normas e testes especificados abaixo, cuja comprovação se dará por meio de apresentação, no momento de aprovação do Protótipo, de Laudo emitido por entidade acreditada para as seguintes normas:SAE J595_202108 Revised Class 1: Red - Front/Rear direction, Ponto HV mínimo de 1.800 Cd e 43.200 Cd-Seg /Min e White - Front/Rear direction, Ponto HV mínimo de 3.200 Cd e 60.000 Cd-Seg/Min. SAE J575_202104 Revised - Mechanical Tests (4.2 Vibration, 4.5 Warpage, 4.10 Moisture, 4.12 Dust, 4.13 Corrosion); SAE J845_202108 Class 1/Red/White SAE J578_202004 - Color Test.Somente serão aceitos laudos de revisões diferentes das especificadas, caso o laudo seja de revisão realizada posteriormente a revisão solicitada. Todos os equipamentos/acessórios de adaptação no veículo base deverá ser para aplicação exclusivamente automotiva.Sinalizadores Traseiros Dois sinalizadores na parte traseira da ambulância com lentes rubis com no mínimo 08 LEDs Vermelhos de no mínimo 2 Watts cada, tendo cada LED fluxo luminoso típico de no mínimo 50 lúmens arroba 350 mA e Tj 85 graus C, com frequência mínima de 90 flashes por minuto, operando mesmo com as portas traseiras abertas e permitindo a visualização da sinalização de emergência no trânsito, quando acionado. Com lente injetada de policarbonato, resistente a impactos e descolorização com tratamento UV que deve ser integrada à matéria-prima, sendo proibido o uso de vernizes para esta proteção.Os sinalizadores traseiros devem possuir Certificação SAE, atendendo as normas e testes especificados abaixo, cuja comprovação se dará por meio de apresentação, no momento de aprovação do Protótipo, de Laudo emitido por entidade acreditada para as seguintes normas:SAE J595_202108 Revised Class 1: Red - Front/Rear direction, Ponto HV mínimo de 1.800 Cd e 43.200 Cd-Seg /Min e White - Front/Rear direction, Ponto HV mínimo de 3.200 Cd e 60.000 Cd-Seg/Min. SAE J575_202104 Revised - Mechanical Tests (4.2 Vibration, 4.5 Warpage, 4.10 Moisture, 4.12 Dust, 4.13 Corrosion); SAE J845_202108 Class 1/Red/White SAE J578_202004 - Color Test.Somente serão aceitos laudos de revisões diferentes das especificadas, caso o laudo seja de revisão realizada posteriormente a revisão solicitada.Sinalização Acústica Sinalizador acústico com amplificador de potência mínima de 100W RMS arroba 13,8 Vcc, mínimo de quatro tons distintos, sistema de megafone com ajuste de ganho e pressão sonora de no mínimo 115 dB, que será comprovada por medição na aprovação do protótipo e a 1m de distância, por aparelho fornecido pela CONTRATADA e/ou empresa adaptadora, devidamente certificado e aferido por entidade acreditada pelo INMETRO, medição realizada em cada um dos drivers.Estes equipamentos não poderão gerar ruídos eletromagnéticos ou qualquer outra forma de sinal que interfira na recepção de sinais de rádio ou telefonia móvel. O controle da Sirene deve possuir no mínimo 14 botões, contendo todos os comandos de toda a sinalização visual e acústica deverão estar localizados em painel único, na cabine do motorista próximo a instalação da central multimídia no centro do veículo com fácil alcance tanto pelo motorista quanto equipe de apoio da cabine do veículo e possuir controle acoplado permitindo sua operação por ambos os ocupantes da cabine, e o funcionamento independente do sistema visual e acústico, e será dotado de:1- Controle para quatro tipos de sinalização (para uso em não emergências; para uso em emergências; para uso em emergências durante o atendimento com o veículo parado; para uso em emergências durante o deslocamento);2- Botão liga-desliga para a sirene e comutação entre os quatro tipos de toque de sirene (SIRENES);3- Botão MAN sem retenção para acionamento do tom Wail, tipo toque rápido;4- Botão HORN sem retenção para acionamento do tom Horn, tipo toque rápido;5- Microfone para utilização da sirene como megafone;6- Controle de volume do megafone;7- Botão para acionamento da luz frontal para iluminação de área na cor branca da grade do veículo;8- Botão para acionamento da luz de área traseira acima das portas, visando a iluminação de área na cor branca da traseira do veículo;9- Botão para acionamento das luzes de área instaladas na lateral esquerda, visando a iluminação de área na cor branca na lateral esquerda do veículo;10- Botão para acionamento das luzes de área instaladas na lateral direita, visando a iluminação de área na cor branca na lateral direita do veículo;11- Botão OFF, deve desligar qualquer função que esteja acionada no painel de controle;12- Botão para acionamento da função Hands Free ou Mãos livres, quando acionado, esse recurso possibilita o acionamento das funções da sirene através do botão original da buzina que fica no volante do veículo. Quando esta função estiver ativada e for acionado a buzina com a sirene desligada, emitirá o som característico do HORN.13- Botão SIRENE NOTURNA para atenuação de volume da Sirene;14- Botão luzes de Cena/ ÁREA: Liga e Desliga Botões da LUZ de CENA ESQUERDA, DIREITA, TRASEIRO e LUZ DE ÁREA.Todos os comandos de toda a sinalização visual e acústica deverão estar localizados em painel único, na cabine do motorista próximo a instalação da central multimídia no centro do veículo com fácil alcance tanto pelo motorista quanto equipe de apoio da cabine do veículo e possuir controle acoplado permitindo sua operação por ambos os ocupantes da cabine, e o funcionamento independente do sistema visual e acústico.Deverá possuir sinalizador acústico de ré. Todos os controles sonoros deverão ter sua modificação de configuração (para uso em não emergências; para uso em emergências; para uso em emergências durante o atendimento com o veículo parado; para uso em emergências durante o deslocamento) através da buzina do veículo e também por controle acoplado a central.Deverá possuir sistema multimídia de no mínimo 7" com resolução LCD com a função de espelhamento exclusivamente por bluetooth, com câmera de ré integrada, gps integrado, original de fábrica ou homologado pelo fabricante dos veículos a fim de manter todas as garantias. Deverá ser fornecido manual de utilização de todo o sistema de sinalização com orientações sobre seu uso e otimização do consumo, para os diversos tipos de uso como, por exemplo: Deslocamento em emergência; deslocamento em não emergência; parada em atendimento; entre outros que se fizerem necessários.Sistema de Oxigênio O veículo deverá possuir um sistema fixo de Oxigênio e ar comprimido, além de ser acompanhado por um sistema portátil de oxigenação.Sistema fixo de Oxigênio e ar comprimido (redes integradas ao veículo): contendo dois cilindros de oxigênio e um cilindro de ar comprimido de no mínimo 15 litros cada, localizados na traseira da viatura, do lado esquerdo, entre o armário e a porta traseira, em suportes individuais para os cilindros, com cintas reguláveis e mecanismo confiável resistente a vibrações, trepidações e/ou capotamentos, possibilitando receber cilindros de capacidade diferentes, equipado com válvula pré-regulada para 3,5 a 4,0 kgf/cm2 e manômetro interligado, de maneira que se possa utilizar qualquer dos cilindros sem a necessidade de troca de mangueira ou válvula de um cilindro para o outro.Todos os componentes desse sistema deverão respeitar as normas de segurança (inclusive veicular) vigentes e aplicáveis. Os suportes dos cilindros não poderão ser fixados por meio de rebites. Os parafusos fixadores deverão suportar impactos sem se soltar. As cintas de fixação dos torpedos deverão ter ajuste do tipo catraca. As cintas não poderão sofrer ações de alongamento, deformidade ou soltar-se com o uso, devendo suportar capacidade de tração de peso igual ou superior a dois mil kg.As mangueiras deverão passar através de conduítes, embutidos na parede lateral do salão de atendimento, para evitar que sejam danificadas e para facilitar a substituição ou manutenção. O suporte do cilindro deverá ter aplicação de borracha, protegendo o cilindro quando esteja posicionado no suporte. O compartimento de fixação dos cilindros, deverá ser revestido no piso por borracha ou outro material de características adequadas para proteção da pintura do cilindro e proteções em aço inoxidável onde os cilindros são apoiados para se evitar a ocorrência de ranhuras e desgaste no piso.Na região da bancada, ao lado da cabeceira do paciente deverá existir uma régua quádrupla com duas saídas de oxigênio e duas saídas de ar comprimido, oriundo dos cilindros fixos, composta por estrutura metálica resistente, com fechamento automático, roscas e padrões conforme ABNT. Tal régua deverá ser afixada em painel removível para melhor acesso ao sistema de tubulação para manutenção. A régua quádrupla deverá possuir: fluxômetro, umidificador para O2 e aspirador tipo venturi para ar comprimido, com roscas padrão ABNT. O chicote deverá ser confeccionado em náilon, conforme especificações da ABNT e, juntamente com a máscara de O2, em material atóxico. O projeto do sistema fixo de oxigênio deverá ter laudo de aprovação da empresa habilitada, distribuidora dos equipamentos.Sistema portátil de Oxigênio completo: contendo cilindro de Oxigênio de alumínio de no mínimo 0,5 m3 / 3 litros, válvula redutora com manômetro, fluxômetro, saída para aspiração com válvula reguladora e circuito do paciente (frasco, chicote, nebulizador e máscara). Este cilindro deve ser de alumínio, a fim de facilitar o transporte. Todo o sistema deverá ser integrado em estrutura de suporte, com alça para transporte, confeccionado em material resistente e lavável, deverá ser acondicionado dentro da cabine do paciente, seguro e de fácil remoção quando seu uso for necessário. Os sistemas fixo e portátil de Oxigênio deverão possuir componentes com as seguintes características:Válvula reguladora de pressão: corpo em latão c | 437784 |  |  |  | Não |  | 11996 | AMBULÂNCIA PADRÃO SAMU 192 FURGÃO TIPO D (ITEM 3 PREGÃO 90105/2025) |  |  | 13002107 | 13002107 - Veículos | Sim
1769 | AMBULÂNCIA TIPO A - SIMPLES REMOÇÃO FURGÃO (AGORA TEM ESPECIALISTAS) AQUISIÇÃO POR PREGÃO 90130/2025 | Item | Equipamentos Não Assistenciais | VEÍCULOS | Veículo | Ambulância para suporte básico - Tipo A especial (Simples remoção sem risco de vida), destinada ao transporte de pacientes sem risco de vida aparente. | Nos sistemas de cadastro de propostas de projeto de investimentos junto ao Ministério da Saúde, este item não possui o campo especificação técnica disponível para digitação. As características técnicas do item estão dispostas no Apendice 1 do EDITAL DO PREGÃO ELETRÔNICO Nº 90130/2025. Todas as características dispostas nesse documento deverão ser atendidas pelo item adquirido, não devendo inserir ou retirar características que modifiquem seu porte e/ou seu valor.ESTE ITEM CONSIDERA AS INFORMAÇÕES DA SEÇÃO APÊNDICE 1.DESCRITIVO TÉCNICO FURGÃO PADRÃO - AMBULÂNCIA PARA SUPORTE BÁSICO - TIPO A - ESPECIAL - SIMPLES REMOÇÃO SEM RISCO DE VIDA. ESPECIFICAÇÕES DO OBJETO: Veículo tipo furgão com carroceria em aço e original de fábrica, zero quilometro (0 km), Air-Bag para os 2 (dois) ocupantes da cabine, Freio com Sistema Anti-Bloqueio (A.B.S.) nas quatro rodas, adaptado para ambulância de SIMPLES REMOÇÃO, com capacidade volumétrica não inferior a 7 metros cúbicos no total, com porta lateral deslizante e 2 portas traseiras em folha, contendo todos os itens de segurança aqui exigidos: Freios ABS nas quatro rodas; Corretor de frenagem; Controle antiderrapagem; Controle de estabilidade eletrônicos; Sistema ativo freio com controle eletrônico para auxílio nas arrancadas do veículo em subidas, conforme Portaria GM/MS n 2048/2002- ANVISA estando esse em conformidade com o previsto na Resolução n 50 de 21 de Novembro de 2002, bem como no descritivo da ABNT- Associação Brasileira de Normas Técnicas - NBR 14561 - de Julho de 2000 - para Veículos de Atendimento a Emergências e Resgate e demais normas do Contran. O veículo deverá ser de fabricação do ano da assinatura do contrato ou do ano subsequente. 1. ESPECIFICAÇÕES DO VEÍCULO:1.1. Dimensões Comprimento total mínimo = 4.963 mm Distância entre eixo mínima = 3.000 mm Peso Bruto Total não superior a 4.200 kg Torque líquido máximo não inferior a: 35,6 kgfm Comprimento mínimo do salão de atendimento = 2.500 mm.; Altura mínima = 2.250 mm Largura mínima = 1.993 mm Capacidade volumétrica útil de carga mínima: 7 Metros cúbicos; Capacidade de carga mínima: 1.222 kg.1.2. Motor Dianteiro; 4 cilindros; Sobrealinhamento: Turbo compressor com intercooler; Combustível: Diesel; Potência mínima: 130 cv; e Sistema de Alimentação: Injeção eletrônica.1.3. Abastecimento de Combustível Capacidade mínima: 65 litros 1.4. Freios Freios ABS nas quatro rodas, Corretor de frenagem, Controle antiderrapagem, controle de estabilidade eletrônicos e Sistema ativo freio com controle eletrônico para auxílio nas arrancadas do veículo em subidas. 1.5. Direção Direção hidráulica ou direção elétrica ou direção eletro hidráulica, original de fábrica. 1.6. Transmissão Mínimo de 5 ou 6 marchas à frente; 1 marcha à ré. 1.7. Equipamentos obrigatórios e Acessórios básicos: - Cintos de segurança para todos os passageiros, considerando sua lotação completa, obrigatoriamente de três pontos para os ocupantes da cabine, seguindo a normatização e laudos emitidos conforme ABNT NBR 6091- 2015; - Conjunto de tapetes de borracha; - O veículo deve estar equipado com limpadores de parabrisas elétricos, de velocidade múltipla e com lavadores que atendam às leis, normas e regulamentos nacionais de trânsito; - Freios ABS nas quatro rodas; Corretor de frenagem; Controle antiderrapagem, e controle de estabilidade eletrônicos; Sistema ativo freio com controle eletrônico para auxílio nas arrancadas do veículo em subidas; - Retrovisor interno; - Revestimento do banco em tecido que permita a assepsia com sabão e álcool 70 por cento; com reforço nas áreas de maior desgaste (abas laterais do encosto dos bancos); - Película de Proteção solar (insulfilme) conforme legislação para os vidros laterais da cabine; - Protetor de cárter, no mínimo 1,4mm, ou equivalente em parâmetros de segurança, com tratamento superficial em pintura a pó (eletrostática) com melhor resistência a intempéries; conforme especificidade e exigências estabelecidas da no item 5.5.5.3.1. da NBR 14.561/2000, desde que não comprometa itens de segurança estabelecido pelo fabricante do veículo. - O Ministério da Saúde aceitará o uso de material do protetor de cárter conforme seja atestado e garantido pela engenharia da montadora, por meio formal, timbrado e assinado, que não haverá comprometimento da segurança e vida útil de nenhum componente do veículo. - Caso seja dispensado o uso do protetor de cárter, deverá ser justificada a sua exclusão baseado em requisitos de engenharia e segurança Ar condicionado original do veículo com ar quente e frio para todos os ocupantes; - Tomada de 12 V, no painel para recarga de bateria de celular ou outro equipamento compatível com a voltagem; Alarme e câmera de ré, que devem ser ativados quando o veículo estiver engatado à ré. O dispositivo deve atender aos requisitos da SAE J 994, com desempenho (SAE) para tipo C ou B (97dB (A) ou 107 de dB (A) a 122 cm); - Trava elétrica para todas as portas (cabine e compartimento traseiro) acionadas remotamente; demais equipamentos obrigatórios exigidos pelo CONTRAN, CÓDIGO DE TRÂNSITO BRASILEIRO e em conformidade com o PROCONVE.1.8. Cabine/ Carroceria - A estrutura da cabine e da carroceria será original do veículo, construída em aço. - Altura interna mínima após transformação deverá ser de 1.250 mm no salão de atendimento (compartimento de carga), com capacidade volumétrica não inferior a 6 metros cúbicos no total, servido com duas portas traseiras com abertura horizontal, mínima em duas posições de 90 a 180 graus ou 90 e 270 graus, tendo como altura mínima 1.350 mm, com dispositivo automático para mantê-las abertas, impedindo seu fechamento espontâneo no caso do veículo estacionar em desnível; - Deverá ser dotada de degrau ou estribo revestido em alumínio sempre que a distância do solo ao piso do salão de atendimento for superior a 50 cm, para entrada da maca; com dimensões compatíveis com o veículo de acordo com as normas ABNT;- Portas em chapa, com revestimento interno inferior e superior em poliestireno ou ABS, com fechos, tanto interno como externo, resistentes e de aberturas de fácil acionamento. - Na carroceria, o revestimento interno entre as chapas (metálica - externa e laminado - interna) será em poliuretano de 4cm e/ou mantas térmicas, desde que atenda aos requisitos de evitar a proliferação de microrganismos nocivos, com ação retardante quanto à propagação de chamas (atendendo a resolução CONTRAN 498/14), não tóxico e não higroscópico, sendo comprovado através de folhetos técnicos e laudos dos respectivos materiais, não devendo ser utilizado para este fim isopor. - Na carroceria, o revestimento interno entre as chapas (metálica - externa e laminado - interna) deverá ser completamente isolado para possibilitar o melhor desempenho dos sistemas ambientais (ar condicionado) e também para evitar que ruídos externos e vapores tóxicos penetrem ao interior da viatura; O isolamento deverá ser confeccionado com material que evite a proliferação de microrganismos nocivos, com ação retardante quanto à propagação de chamas, não tóxico e não higroscópico, não sendo aceito em nenhuma hipótese polietileno expandido (isopor). - A intercomunicação entre a cabine e o salão de atendimento devera se dar por meio de abertura com a janela, coincidentes e medindo no mínimo 30x30 cm, que possibilite a comunicação entre os dois ambientes do veículo, com acabamento sem arestas ou pontos cortantes. - Deverá ser dotada de degrau ou estribo revestido em alumínio antiderrapante para acesso ao salão de atendimento na porta traseira da ambulância com previsão para entrada da maca retrátil, sempre que a distância do solo ao piso do salão de atendimento for maior que 50 cm para entrada da maca; com dimensões compatíveis com o veículo de acordo com as normas da ABNT.- O pneu estepe não deverá ser acondicionado no salão de atendimento.1.9. Sistema Elétrico - Será o original do veículo, com montagem de bateria adicional. A alimentação deverá ser feita por duas baterias, sendo a do chassi original do fabricante e uma outra, independente, para o compartimento de atendimento. Essa segunda bateria deverá ser do tipo ciclo profundo e ter no mínimo 100 A, do tipo sem manutenção, 12 volts, instalada em local de fácil acesso, devendo possuir dreno de proteção para evitar corrosão caso ocorra vazamento de sua solução. - O sistema elétrico deverá estar dimensionado para o emprego simultâneo de todos os itens do veículo e equipamentos especificados neste descritivo, quer com a viatura em movimento quer estacionada, sem risco de sobrecarga no alternador, fiação ou disjuntores. - O veículo deverá ser fornecido com alternador, original de fábrica, com capacidade de carregar ambas as baterias a plena carga simultaneamente e alimentar o sistema elétrico do conjunto. Independente da potência necessária do alternador, não serão admitidos alternadores menores que 120 A. - O sistema deverá contemplar um carregador flutuador de bateria, mínimo 16A bivolt automático, para recarga da bateria auxiliar, quando o veículo não estiver em utilização, este carregador deve ser ligado à tomada de captação externa. - Deverá haver um sistema que bloqueie automaticamente o uso da bateria do motor para alimentar o compartimento de atendimento e as luzes adicionais de emergência, quando o veículo estiver com o motor desligado. Este sistema deverá possuir chave solenoide com corpo em material metálico. - O compartimento de atendimento e o equipamento elétrico secundário devem ser servidos por circuitos totalmente separados e distintos dos circuitos do chassi da viatura.- A fiação deve ter códigos permanentes de cores ou ter identificações com números/letras de fácil leitura, dispostas em chicotes ou sistemas semelhantes, confeccionados com cabos padrão automotivo com resistência à temperatura mínima de 105 Graus Celsius. Eles serão identificados por códigos nos terminais ou nos pontos de conexão. Todos os chicotes, armações e fiações devem ser fixados ao compartimento de atendimento ou armação por braçadeiras plásticas isoladas a fim de evitar ferrugem e movimentos que podem resultar em atritos, apertos, protuberâncias e danos.- Todas as aberturas na viatura para passar a fiação devem ser adequadamente calafetadas. Todos os itens usados para proteger ou segurar a fiação devem ser adequados para utilização e ser padrão automotivo, aéreo, marinho ou eletrônico. - Todos componentes elétricos, terminais e pontos devem ter uma alça de fio que possibilitem pelo menos duas substituições dos terminais da fiação. - Todos os circuitos elétricos devem ser protegidos por disjuntores principais ou dispositivos eletrônicos de proteção à corrente (disjuntores automáticos ou manuais de armação), e devem ser de fácil remoção e acesso para inspeção e manutenção. - Os diagramas e esquemas de fiação em português, incluindo códigos e listas de peças padrão, deverão ser fornecidos em separado. - Todos os componentes elétricos e fiação devem ser facilmente acessíveis através de quadro de inspeção, pelo qual se possam realizar verificações e manutenção. As chaves, dispositivos indicadores e controles devem estar localizados e instalados de maneira a facilitar a remoção e manutenção. Os encaixes exteriores das lâmpadas, chaves, dispositivos eletrônicos e peças fixas devem ser à prova de corrosão e de intempéries. - Os equipamentos eletroeletrônicos devem incluir filtros, supressores ou protetores, a fim de evitar radiação eletromagnética e a consequente interferência em rádios e outros equipamentos eletrônicos. - Central elétrica composta de disjuntor térmico e automático e reles instalado na parte superior do armário. Chave geral com corrente nominal continua mínima de 120 A, de material resistente a quebras e danos por manuseio frequente e localizada ao alcance do motorista. - Inversor de corrente contínua (12V) para alternada (110V) com capacidade mínima de 1.000W de potência máxima contínua (não de pico), com onda senoidal pura. - O painel elétrico interno, localizado na parede sobre a bancada próxima à cabeceira do paciente, deverá possuir uma régua integrada com no mínimo oito tomadas, sendo seis tripolares (2P mais T) de 110V (AC) e duas 12V (DC) padrão USB, além de interruptores com teclas do tipo iluminadas ou com indicador luminoso. Deverá possuir um voltímetro para monitoramento da voltagem. - As tomadas elétricas deverão manter uma distância mínima de 35 cm de qualquer tomada de Oxigênio. Tomada externa (tripolar) para captação de energia instalada na parte superior do veículo com reforço estrutural para a sua fixação evitando assim avarias na lataria do veículo quando for utilizada, obrigatoriamente instalada do lado esquerdo do veículo (lado do motorista). Essa tomada deverá estar protegida contra intempéries e a prova de água (IP67), estando em uso ou não. - Deverá ser acompanhada por um fio de extensão de elevada resistência às intempéries e compatível com o sistema de plugues, tendo no mínimo 20 metros de comprimento, devendo ter a seguinte configuração: tomada macho afixado no veículo e a tomada fêmea em uma das pontas do cabo. Um transformador automático ligado à tomada de captação, que permita o carro ser ligado a uma rede elétrica tanto de 110 como de 220 VCA e com sistema automático de comutação entre o transformador e o inversor, de modo que, forneça sempre 110 VCA para as tomadas internas.1.10. Iluminação A iluminação do compartimento de atendimento do veículo deve ser de dois tipos: - Natural - mediante iluminação fornecida pelas janelas do veículo (cabine e carroceria), com vidros opacos ou jateados com três faixas transparentes no compartimento de atendimento; Artificial - deverá ser feita por no mínimo seis luminárias, instaladas no teto, com diâmetro mínimo de 150 mm, em base estampada em alumino cor branca ou injetada em plástico, em modelo LED, podendo utilizar um dos conceitos de Led que seguem: 1. Possuir no mínimo 08 leds de 01 Watt cada, tendo cada led intensidade luminosa mínima de 40 lúmens; 2. Possuir no mínimo 50 leds de alta eficiência luminosa, tendo cada Led, intensidade luminosa mínima de 7.000 mc e ângulo de abertura de 70 graus (categoria alto brilho);3. Possuir no mínimo 50 leds com intensidade luminosa de 12.000 mc e ângulo de abertura de 20 graus;4. Possuir mínimo de 100 leds, com fluxo mínimo de 1000 lúmens e ângulo de abertura de 120 graus (categoria alto brilho). - Em todas opções, a luminária deverá possuir a tensão de trabalho de 12 v e consumo nominal de 1 Ampere por luminária. Os leds deverão possuir cor predominantemente cristal com temperatura mínima de 5350 K e máxima de 10.000 K, com lente de policarbonato translúcido, com acabamento corrugado para difusão da luz, distribuídas de forma a iluminar todo o compartimento do paciente, segundo padrões mínimos estabelecidos pela ABNT.- Deverá possuir, também, duas luminárias com foco dirigido sobre a maca, podendo ser: 1. Com lâmpadas em modelo led, com no mínimo 12 leds de alta eficiência luminosa, tendo cada led intensidade luminosa mínima de 7.000 mc e ângulo de abertura de 120 graus (categoria alto brilho); 2. Com módulo articulado com no mínimo 04 leds de 1 W cada, tendo cada led intensidade luminosa mínima de 40 lúmens, dotados de lente colimadora em plástico de Engenharia com resistência automotiva e alta visibilidade. Os leds deverão possuir cor predominantemente cristal com temperatura mínima de 5.350 K e máxima de 10.000 K. - Qualquer que seja a opção aplicada, essa deverá contar com lente em policarbonato translúcido. - Os acionamentos devem estar dispostos no painel de comando, dentro do salão de atendimento, com interruptores de teclas com visor luminoso individual de acionamento ou com indicador luminoso. - A iluminação externa deverá contar com holofotes tipo farol articulado regulável manualmente na parte traseira e nas laterais da carroceria, com acionamento independente e foco direcional ajustável 180 graus na vertical podendo ser: 1. Com lâmpada do tipo alógeno com potência mínima de 50 Watts cada; 2.Com no mínimo 12 leds de alta potência, de quinta geração, compacto e selado, com conjunto ótico em plástico de engenharia com resistência automotiva e alta visibilidade na cor cristal, em formato circular com lentes de no mínimo 80 mm de diâmetro. Especificações: Cor Cristal: temperatura de cor de 6500 K típico; Capacidade luminosa mínima: 1000 Lúmens (típica para cada farol); Tensão de aplicação: 12 vcc; Corrente média: 1,1A.2. SINALIZAÇÃO ACÚSTICA E LUMINOSA DE EMERGÊNCIA 2.1. Sinalizador Frontal Principal Deverá possuir um sinalizador principal do tipo barra em formato linear, com múltiplas lentes e módulos, com comprimento mínimo de 1.300 mm e máximo de 1.500 mm, largura mínima de 250 mm e máxima de 350 mm e altura mínima de 55 mm e máxima de 70 mm, instalada no teto da cabine do veículo. Estrutura da barra em Policarbonato Transparente reforçado com alumínio extrudado, e tampa injetada em policarbonato na cor vermelha rubi, estruturada em módulos (tampas) sequenciais que ocupem toda área interna do tamanho do sinalizador, resistente a impactos e descoloração, com tratamento UV que deve ser integrada à matéria-prima, sendo proibido o uso de vernizes para esta proteção, devendo ser utilizado preferencialmente parafusos de aço inox para as junções e fixações da barra ou presilhas com eficiência de vedação equivalente. Conjunto luminoso composto por mínimo, 12 (doze) módulos com no mínimo 04 LEDs de no mínimo 3W cada, tendo cada LED fluxo luminoso típico de no mínimo 50 lúmens arroba 350 mA e Tj 85 Graus Celsius, dotados de lente colimadora em plástico de Engenharia com resistência automotiva e alta visibilidade, ou com no mínimo 06 Leds de no mínimo 1W cada ou refletores parabólicos, distribuídos equitativamente por toda a extensão visível da barra, sem pontos cegos de luminosidade, desde que o design no veículo permita, com consumo máximo de 6 A. Este equipamento deverá possuir sistema de gerenciamento de carga automático, gerenciando a carga da bateria quando o veículo não estiver ligado, desligando automaticamente o sinalizador se necessário, evitando assim a descarga total da bateria e possíveis falhas no acionamento do motor do veículo. O Sinalizador frontal principal, deve possuir Certificação SAE, atendendo as normas e testes especificados abaixo, cuja comprovação se dará por meio de apresentação, no momento de aprovação do Protótipo, de Laudo emitido por entidade acreditada para as seguintes normas:·SAE J595_202108 Revised Class 1: Red - Front/Rear direction, Ponto HV mínimo de 1200 Cd e 27800 Cd-Seg/Min; ·SAE J575_202104 Revised - Mechanical Tests (4.2 Vibration, 4.5 Warpage, 4.10 Moisture, 4.12 Dust, 4.13 Corrosion); ·SAE J845_202108 Class 1/Red - 180 graus Hemispherical Coverage; ·SAE J578_202004 - Color Test. Somente serão aceitos laudos de revisões diferentes das especificadas, caso o laudo seja de revisão realizada posteriormente a revisão solicitada.2.2. Sinalizadores Frontais Secundários Deverá ter 02 sinalizadores na cor branca, distribuídos pelas grades frontais na parte superior de acordo com o design do veículo, que possam ser acionados em conjunto com o sistema de sinalização principal, cada sinalizador será composto por um módulo com no mínimo, 6 LEDs Brancos de 3 W cada, tendo cada LED fluxo luminoso típico de no mínimo 110 lúmens arroba 350 mA e Tj 85 graus Celsius, dotados de lente em plástico de Engenharia com resistência automotiva e alta visibilidade. Deverá ter 04 sinalizadores na cor vermelho rubi, distribuídos pelas grades frontais (inferior e/ou superior) de acordo com o design do veículo, que possam ser acionados em conjunto com o sistema de sinalização principal. Cada sinalizador será composto por um módulo com no mínimo 6 LEDs Vermelhos de no mínimo 3 W cada, tendo cada LED fluxo luminoso típico de no mínimo 50 lúmens arroba 350 mA e Tj 85 Graus Celsius, dotados de lente em plástico de Engenharia com resistência automotiva e alta visibilidade. Os sinalizadores frontais secundários devem possuir Certificação SAE, atendendo as normas e testes especificados abaixo, cuja comprovação se dará por meio de apresentação, no momento de aprovação do Protótipo, de Laudo emitido por entidade acreditada para as seguintes normas: ·SAE J595_202108 Revised Class 1: Red - Front/Rear direction, Ponto HV mínimo de 1000 Cd e 20.000 Cd-Seg/Min e White - Front/Rear direction, Ponto HV mínimo de 2800 Cd e 35.000 Cd-Seg/Min. ·SAE J575_202104 Revised - Mechanical Tests (4.2 Vibration, 4.5 Warpage, 4.10 Moisture, 4.12 Dust, 4.13 Corrosion); ·SAE J845_202108 Class 1/Red/White ·SAE J578_202004 - Color TestSomente serão aceitos laudos de revisões diferentes das especificadas, caso o laudo seja de revisão realizada posteriormente à revisão solicitada.2.3. Sinalizadores Traseiros Dois sinalizadores na parte traseira da ambulância com lentes rubis com no mínimo 08 LEDs Vermelhos de no mínimo 2 Watts cada, tendo cada LED fluxo luminoso típico de no mínimo 50 lúmens arroba 350 mA e Tj 85 Graus Celsius, com frequência mínima de 90 flashes por minuto, operando mesmo com as portas traseiras abertas e permitindo a visualização da sinalização de emergência no trânsito, quando acionado. Com lente injetada de policarbonato, resistente a impactos e descolorização com tratamento UV que deve ser integrada à matéria-prima, sendo proibido o uso de vernizes para esta proteção. Os sinalizadores traseiros devem possuir Certificação SAE, atendendo as normas e testes especificados abaixo, cuja comprovação se dará por meio de apresentação, no momento de aprovação do Protótipo, de Laudo emitido por entidade acreditada para as seguintes normas: ·SAE J595_202108 Revised Class 1: Red - Front/Rear direction, Ponto HV mínimo de 1.800 Cd e 43.200 Cd-Seg/Min e White - Front/Rear direction, Ponto HV mínimo de 3.200 Cd e 60.000 Cd-Seg/Min. ·SAE J575_202104 Revised - Mechanical Tests (4.2 Vibration, 4.5 Warpage, 4.10 Moisture, 4.12 Dust, 4.13 Corrosion); ·SAE J845_202108 Class 1/Red/White ·SAE J578_202004 - Color Test. Somente serão aceitos laudos de revisões diferentes das especificadas, caso o laudo seja de revisão realizada posteriormente a revisão solicitada.2.4. Sinalização Acústica Sinalizador acústico com amplificador de potência mínima de 100W RMS arroba 13,8 Vcc, mínimo de quatro tons distintos, sistema de megafone com ajuste de ganho e pressão sonora de no mínimo 115 dB, que será comprovada por medição na aprovação do protótipo e a 1m de distância, por aparelho fornecido pela CONTRATADA e/ou empresa adaptadora, devidamente certificado e aferido por entidade acreditada pelo INMETRO, medição realizada em cada um dos drivers. Estes equipamentos não poderão gerar ruídos eletromagnéticos ou qualquer outra forma de sinal que interfira na recepção de sinais de rádio ou telefonia móvel. O controle da Sirene deve possuir no mínimo 14 botões, contendo todos os comandos de toda a sinalização visual e acústica deverão estar localizados em painel único, na cabine do motorista próximo a instalação da central multimídia no centro do veículo com fácil alcance tanto pelo motorista quanto equipe de apoio da cabine do veículo e possuir controle acoplado permitindo sua operação por ambos os ocupantes da cabine, e o funcionamento independente do sistema visual e acústico, e será dotado de: 1. Botão Liga/Desliga; 2. Botão liga-desliga para a sirene e comutação entre os quatro tipos de toque de sirene (SIRENES); 3. Botão MAN sem retenção para acionamento do tom Wail, tipo toque rápido; 4. Microfone para utilização da sirene como megafone; 5. Controle de volume do megafone; 6. Botão para acionamento da luz de área traseira acima das portas, visando a iluminação de área na cor branca da traseira do veículo; 7. Botão para acionamento das luzes de área instaladas na lateral esquerda, visando a iluminação de área na cor branca na lateral esquerda do veículo; 8. Botão para acionamento das luzes de área instaladas na lateral direita, visando a iluminação de área na cor branca na lateral direita do veículo; 9. Botão OFF, deve desligar qualquer função que esteja acionada no painel de controle;10. Botão para acionamento da função Hands Free ou Mãos livres, quando acionado, esse recurso possibilita o acionamento das funções da sirene através do botão original da buzina que fica no volante do veículo. Quando esta função estiver ativada e for acionado a buzina com a sirene desligada, emitirá o som característico do HORN. 11. Botão SIRENE NOTURNA para atenuação de volume da Sirene; 12. Botão luzes ÁREA: Liga e Desliga Botões da LUZ ESQUERDA, DIREITA e TRASEIRO; Todos os comandos de toda a sinalização visual e acústica deverão estar localizados em painel único, na cabine do motorista próximo a instalação da central multimídia no centro do veículo com fácil alcance tanto pelo motorista quanto equipe de apoio da cabine do veículo e possuir controle acoplado permitindo sua operação por ambos os ocupantes da cabine, e o funcionamento independente do sistema visual e acústico. Deverá possuir sinalizador acústico de ré. Deverá possuir sistema multimídia de no mínimo 7 polegadas com resolução LCD com a função de espelhamento preferencialmente por bluetooth, com câmera de ré integrada, gps integrado com mapas de todo o território nacional transmitido por sinal de satélite sem a necessidade de internet, localizado no painel do veículo para visualização do motorista, original de fábrica ou homologado pelo fabricante dos veículos a fim de manter todas as garantias. Deverá ser fornecido manual de utilização do aparelho. Deverá ser fornecido manual de utilização de todo o sistema de sinalização com orientações sobre seu uso e otimização do consumo, para os diversos tipos de uso como, por exemplo: Deslocamento em emergência; deslocamento em não emergência; parada em atendimento; entre outros que se fizerem necessários.2.5. Sistema de Oxigênio O veículo deverá possuir um sistema fixo de OxigênioSistema fixo de Oxigênio (rede integrada ao veículo): contendo dois cilindros de oxigênio de no mínimo 20 litros cada, localizados na traseira da ambulância, do lado esquerdo, entre o armário e a porta traseira, em suportes individuais para os cilindros, com cintas reguláveis e mecanismo confiável resistente a vibrações, trepidações e ou capotamentos, possibilitando receber cilindros de capacidade diferentes, equipado com válvula pré-regulada para 3,5 a 4,0 kgf por cm2 e manômetro. Todos os componentes desse sistema deverão respeitar as normas de segurança (inclusive veicular) vigentes e aplicáveis. Os suportes dos cilindros não poderão ser fixados por meio de rebites. Os parafusos fixadores deverão suportar impactos sem se soltar. As cintas de fixação dos torpedos deverão ter ajuste do tipo catraca. As cintas não poderão sofrer ações de alongamento, deformidade ou soltar-se com o uso, devendo suportar capacidade de tração de peso igual ou superior a dois mil kg. As mangueiras deverão passar através de conduítes, embutidos na parede lateral do salão de atendimento, para evitar que sejam danificadas e para facilitar a substituição ou manutenção. O suporte do cilindro deverá ter aplicação de borracha, protegendo o cilindro quando esteja posicionado no suporte. O compartimento de fixação dos cilindros, deverá ser revestido no piso por borracha ou outro material de características adequadas para proteção da pintura do cilindro e proteções em aço inoxidável onde os cilindros são apoiados para se evitar a ocorrência de ranhuras e desgaste no piso. Na região da bancada, ao lado da cabeceira do paciente deverá existir uma régua tripla com duas saídas de oxigênio, oriundo dos cilindros fixos, composta por estrutura metálica resistente, com fechamento automático, roscas e padrões conforme ABNT. Tal régua deverá ser afixada em painel removível para melhor acesso ao sistema de tubulação para manutenção. A régua tripla deverá possuir: fluxômetro, umidificador para O2 e aspirador tipo venturi, com roscas padrão ABNT. O chicote deverá ser confeccionado em náilon, conforme especificações da ABNT e, juntamente com a máscara de O2, em material atóxico.O projeto do sistema fixo de oxigênio deverá ter laudo de aprovação da empresa habilitada, distribuidora dos equipamentos. Sistema portátil de Oxigênio completo: contendo cilindro de Oxigênio de alumínio de no mínimo 0,5 m3 / 3 litros, válvula redutora com manômetro, fluxômetro, saída para aspiração com válvula reguladora e circuito do paciente (frasco, chicote, nebulizador e máscara). Este cilindro deve ser de alumínio, a fim de facilitar o transporte. Todo o sistema deverá ser integrado em estrutura de suporte, com alça para transporte, confeccionado em material resistente e lavável, deverá ser acondicionado dentro da cabine do paciente, seguro e de fácil remoção quando seu uso for necessário. Os sistemas fixo e portátil de Oxigênio deverão possuir componentes com as seguintes características: Válvula reguladora de pressão: corpo em latão cromado, válvula de alívio calibrada, manômetro aneroide de 0 a 300 kgf/centímetros quadrado, pressão de trabalho calibrada para aproximadamente 3,5 kgf/ centímetro quadrado. Conexões de acordo com ABNT. Umidificador de Oxigênio: para sistema fixo. Frasco em PVC atóxico ou similar, com capacidade de no mínimo 250 ml, graduado, de forma a permitir uma fácil visualização. Tampa de rosca e orifício para saída do Oxigênio em plástico resistente ou material similar, de acordo com as normas da ABNT. Borboleta de conexão confeccionada externamente em plástico ou similar, e internamente em metal, que proporcione um perfeito encaixe, com sistema de selagem, para evitar vazamentos. Sistema borbulhador (ou difusor) composto em metal na parte superior e tubo condutor de PVC atóxico ou similar. Extremidade da saída do fluxo de oxigênio em PVC atóxico ou similar, com orifícios de tal maneira a permitir a umidificação homogênea do Oxigênio. Fluxômetro para rede de Oxigênio: fluxômetro de 0-15 l/min, constituído de corpo em latão cromado ou alumínio anodizado, guarnição e tubo de medição em policarbonato cristal, esfera em aço inoxidável. Vazão máxima de 15 l /min a uma pressão de 3,5 kgf/centímetros quadrado. Sistema de regulagem de vazão por válvula de agulha. Porca de conexão de entrada, com abas para permitir montagem manual. Escala com duplo cônico. Conexões de entrada e saída normatizadas pela ABNT. Fluxômetro para sistema portátil de oxigenoterapia: o fluxômetro do equipamento portátil não poderá ser do tipo que controla o fluxo pela esfera de aço, mas deverá ser do tipo que controla o fluxo por chave giratória, com furos pré-calibrados que determinam as variações no fluxo, de zero (fluxômetro totalmente fechado) até um máximo de 15 l/min, com leitura da graduação do fluxo feitas em duas pequenas aberturas (lateral e frontal) no corpo do fluxômetro, com números gravados na própria parte giratória, permitindo o uso do cilindro na posição deitada ou em pé, sem que a posição cause interferência na regulagem do fluxo. Deverá ser compatível com acessórios nacionais, conforme normas da ABNT.Mangueira para oxigênio: com conexão fêmea para oxigênio, com comprimento suficiente para interligar o painel aos cilindros, fabricada em 3 camadas com náilon trançado, PVC e polietileno. Conexões de entrada providas de abas de alta resistência e normatizadas pela ABNT. Com seção transversal projetada para permitir flexibilidade, vazão adequada e resistência ao estrangulamento acidental. Borboleta de conexão confeccionada externamente em plástico ou similar, e internamente em metal, para conexão aos cilindros e conexões sextavadas em metal para conexões ao painel de forma a proporcionar um perfeito encaixe, com sistema de selagem para evitar vazamentos. Máscara facial com bolsa reservatório: formato anatômico, com intermediário para conexão em PVC ou similar, atóxico, transparente, leve, flexível, provido de abertura para evitar a concentração de CO2 em seu interior. Dotada de presilha elástica para fixação na parte posterior da cabeça do paciente.2.6. Ventilação A adequada ventilação do veículo deverá ser proporcionada por janelas e ar condicionado. A climatização do salão de atendimento deverá permitir o resfriamento e o aquecimento ser homologado pelo fabricante do veículo. Todas as janelas do compartimento de atendimento deverão propiciar ventilação, dotadas de sistema de abertura e fechamento. O compartimento do motorista deverá ser fornecido com o sistema original do fabricante do chassi. Para o compartimento do paciente, deverá ser fornecido um sistema com ar condicionado, aquecimento e ventilação nos termos do item 5.12 da NBR 14.561 e sua capacidade térmica deverá ser com mínimo de 30.000 BTUs e possuir unidade condensadora de t | 274977 |  |  |  | Não |  | 11998 | AMBULÂNCIA TIPO A - SIMPLES REMOÇÃO TIPO FURGÃO (AGORA TEM ESPECIALISTAS) AQUISIÇÃO POR PREGÃO 90130/2025 |  |  | 13002107 | 13002107 - Veículos | Sim
1770 | AMBULÂNCIA TIPO A - SIMPLES REMOÇÃO TIPO FURGÃO (AGORA TEM ESPECIALISTAS) | Item | Equipamentos Não Assistenciais | VEÍCULOS | Veículo | Ambulância para suporte básico - Tipo A especial (Simples remoção sem risco de vida), destinada ao transporte de pacientes sem risco de vida aparente. | DESCRITIVO TÉCNICO FURGÃO PADRÃO - AMBULÂNCIA PARA SUPORTE BÁSICO - TIPO A - ESPECIAL - SIMPLES REMOÇÃO SEM RISCO DE VIDA. ESPECIFICAÇÕES DO OBJETO: Veículo tipo furgão com carroceria em aço e original de fábrica, zero quilometro (0 km), Air-Bag para os 2 (dois) ocupantes da cabine, Freio com Sistema Anti-Bloqueio (A.B.S.) nas quatro rodas, adaptado para ambulância de SIMPLES REMOÇÃO, com capacidade volumétrica não inferior a 7 metros cúbicos no total, com porta lateral deslizante e 2 portas traseiras em folha, contendo todos os itens de segurança aqui exigidos: Freios ABS nas quatro rodas; Corretor de frenagem; Controle antiderrapagem; Controle de estabilidade eletrônicos; Sistema ativo freio com controle eletrônico para auxílio nas arrancadas do veículo em subidas, conforme Portaria GM/MS n 2048/2002- ANVISA estando esse em conformidade com o previsto na Resolução n 50 de 21 de Novembro de 2002, bem como no descritivo da ABNT- Associação Brasileira de Normas Técnicas - NBR 14561 - de Julho de 2000 - para Veículos de Atendimento a Emergências e Resgate e demais normas do Contran. O veículo deverá ser de fabricação do ano da assinatura do contrato ou do ano subsequente. 1. ESPECIFICAÇÕES DO VEÍCULO:1.1. Dimensões Comprimento total mínimo = 4.963 mm Distância entre eixo mínima = 3.000 mm Peso Bruto Total não superior a 4.200 kg Torque líquido máximo não inferior a: 35,6 kgfm Comprimento mínimo do salão de atendimento = 2.500 mm.; Altura mínima = 2.250 mm Largura mínima = 1.993 mm Capacidade volumétrica útil de carga mínima: 7 Metros cúbicos; Capacidade de carga mínima: 1.222 kg.1.2. Motor Dianteiro; 4 cilindros; Sobrealinhamento: Turbo compressor com intercooler; Combustível: Diesel; Potência mínima: 130 cv; e Sistema de Alimentação: Injeção eletrônica.1.3. Abastecimento de Combustível Capacidade mínima: 65 litros 1.4. Freios Freios ABS nas quatro rodas, Corretor de frenagem, Controle antiderrapagem, controle de estabilidade eletrônicos e Sistema ativo freio com controle eletrônico para auxílio nas arrancadas do veículo em subidas. 1.5. Direção Direção hidráulica ou direção elétrica ou direção eletro hidráulica, original de fábrica. 1.6. Transmissão Mínimo de 5 ou 6 marchas à frente; 1 marcha à ré. 1.7. Equipamentos obrigatórios e Acessórios básicos: - Cintos de segurança para todos os passageiros, considerando sua lotação completa, obrigatoriamente de três pontos para os ocupantes da cabine, seguindo a normatização e laudos emitidos conforme ABNT NBR 6091- 2015; - Conjunto de tapetes de borracha; - O veículo deve estar equipado com limpadores de parabrisas elétricos, de velocidade múltipla e com lavadores que atendam às leis, normas e regulamentos nacionais de trânsito; - Freios ABS nas quatro rodas; Corretor de frenagem; Controle antiderrapagem, e controle de estabilidade eletrônicos; Sistema ativo freio com controle eletrônico para auxílio nas arrancadas do veículo em subidas; - Retrovisor interno; - Revestimento do banco em tecido que permita a assepsia com sabão e álcool 70 por cento; com reforço nas áreas de maior desgaste (abas laterais do encosto dos bancos); - Película de Proteção solar (insulfilme) conforme legislação para os vidros laterais da cabine; - Protetor de cárter, no mínimo 1,4mm, ou equivalente em parâmetros de segurança, com tratamento superficial em pintura a pó (eletrostática) com melhor resistência a intempéries; conforme especificidade e exigências estabelecidas da no item 5.5.5.3.1. da NBR 14.561/2000, desde que não comprometa itens de segurança estabelecido pelo fabricante do veículo. - O Ministério da Saúde aceitará o uso de material do protetor de cárter conforme seja atestado e garantido pela engenharia da montadora, por meio formal, timbrado e assinado, que não haverá comprometimento da segurança e vida útil de nenhum componente do veículo. - Caso seja dispensado o uso do protetor de cárter, deverá ser justificada a sua exclusão baseado em requisitos de engenharia e segurança Ar condicionado original do veículo com ar quente e frio para todos os ocupantes; - Tomada de 12 V, no painel para recarga de bateria de celular ou outro equipamento compatível com a voltagem; Alarme e câmera de ré, que devem ser ativados quando o veículo estiver engatado à ré. O dispositivo deve atender aos requisitos da SAE J 994, com desempenho (SAE) para tipo C ou B (97dB (A) ou 107 de dB (A) a 122 cm); - Trava elétrica para todas as portas (cabine e compartimento traseiro) acionadas remotamente; demais equipamentos obrigatórios exigidos pelo CONTRAN, CÓDIGO DE TRÂNSITO BRASILEIRO e em conformidade com o PROCONVE.1.8. Cabine/ Carroceria - A estrutura da cabine e da carroceria será original do veículo, construída em aço. - Altura interna mínima após transformação deverá ser de 1.250 mm no salão de atendimento (compartimento de carga), com capacidade volumétrica não inferior a 6 metros cúbicos no total, servido com duas portas traseiras com abertura horizontal, mínima em duas posições de 90 a 180 graus ou 90 e 270 graus, tendo como altura mínima 1.350 mm, com dispositivo automático para mantê-las abertas, impedindo seu fechamento espontâneo no caso do veículo estacionar em desnível; - Deverá ser dotada de degrau ou estribo revestido em alumínio sempre que a distância do solo ao piso do salão de atendimento for superior a 50 cm, para entrada da maca; com dimensões compatíveis com o veículo de acordo com as normas ABNT;- Portas em chapa, com revestimento interno inferior e superior em poliestireno ou ABS, com fechos, tanto interno como externo, resistentes e de aberturas de fácil acionamento. - Na carroceria, o revestimento interno entre as chapas (metálica - externa e laminado - interna) será em poliuretano de 4cm e/ou mantas térmicas, desde que atenda aos requisitos de evitar a proliferação de microrganismos nocivos, com ação retardante quanto à propagação de chamas (atendendo a resolução CONTRAN 498/14), não tóxico e não higroscópico, sendo comprovado através de folhetos técnicos e laudos dos respectivos materiais, não devendo ser utilizado para este fim isopor. - Na carroceria, o revestimento interno entre as chapas (metálica - externa e laminado - interna) deverá ser completamente isolado para possibilitar o melhor desempenho dos sistemas ambientais (ar condicionado) e também para evitar que ruídos externos e vapores tóxicos penetrem ao interior da viatura; O isolamento deverá ser confeccionado com material que evite a proliferação de microrganismos nocivos, com ação retardante quanto à propagação de chamas, não tóxico e não higroscópico, não sendo aceito em nenhuma hipótese polietileno expandido (isopor). - A intercomunicação entre a cabine e o salão de atendimento devera se dar por meio de abertura com a janela, coincidentes e medindo no mínimo 30x30 cm, que possibilite a comunicação entre os dois ambientes do veículo, com acabamento sem arestas ou pontos cortantes. - Deverá ser dotada de degrau ou estribo revestido em alumínio antiderrapante para acesso ao salão de atendimento na porta traseira da ambulância com previsão para entrada da maca retrátil, sempre que a distância do solo ao piso do salão de atendimento for maior que 50 cm para entrada da maca; com dimensões compatíveis com o veículo de acordo com as normas da ABNT.- O pneu estepe não deverá ser acondicionado no salão de atendimento.1.9. Sistema Elétrico - Será o original do veículo, com montagem de bateria adicional. A alimentação deverá ser feita por duas baterias, sendo a do chassi original do fabricante e uma outra, independente, para o compartimento de atendimento. Essa segunda bateria deverá ser do tipo ciclo profundo e ter no mínimo 100 A, do tipo sem manutenção, 12 volts, instalada em local de fácil acesso, devendo possuir dreno de proteção para evitar corrosão caso ocorra vazamento de sua solução. - O sistema elétrico deverá estar dimensionado para o emprego simultâneo de todos os itens do veículo e equipamentos especificados neste descritivo, quer com a viatura em movimento quer estacionada, sem risco de sobrecarga no alternador, fiação ou disjuntores. - O veículo deverá ser fornecido com alternador, original de fábrica, com capacidade de carregar ambas as baterias a plena carga simultaneamente e alimentar o sistema elétrico do conjunto. Independente da potência necessária do alternador, não serão admitidos alternadores menores que 120 A. - O sistema deverá contemplar um carregador flutuador de bateria, mínimo 16A bivolt automático, para recarga da bateria auxiliar, quando o veículo não estiver em utilização, este carregador deve ser ligado à tomada de captação externa. - Deverá haver um sistema que bloqueie automaticamente o uso da bateria do motor para alimentar o compartimento de atendimento e as luzes adicionais de emergência, quando o veículo estiver com o motor desligado. Este sistema deverá possuir chave solenoide com corpo em material metálico. - O compartimento de atendimento e o equipamento elétrico secundário devem ser servidos por circuitos totalmente separados e distintos dos circuitos do chassi da viatura.- A fiação deve ter códigos permanentes de cores ou ter identificações com números/letras de fácil leitura, dispostas em chicotes ou sistemas semelhantes, confeccionados com cabos padrão automotivo com resistência à temperatura mínima de 105 Graus Celsius. Eles serão identificados por códigos nos terminais ou nos pontos de conexão. Todos os chicotes, armações e fiações devem ser fixados ao compartimento de atendimento ou armação por braçadeiras plásticas isoladas a fim de evitar ferrugem e movimentos que podem resultar em atritos, apertos, protuberâncias e danos.- Todas as aberturas na viatura para passar a fiação devem ser adequadamente calafetadas. Todos os itens usados para proteger ou segurar a fiação devem ser adequados para utilização e ser padrão automotivo, aéreo, marinho ou eletrônico. - Todos componentes elétricos, terminais e pontos devem ter uma alça de fio que possibilitem pelo menos duas substituições dos terminais da fiação. - Todos os circuitos elétricos devem ser protegidos por disjuntores principais ou dispositivos eletrônicos de proteção à corrente (disjuntores automáticos ou manuais de armação), e devem ser de fácil remoção e acesso para inspeção e manutenção. - Os diagramas e esquemas de fiação em português, incluindo códigos e listas de peças padrão, deverão ser fornecidos em separado. - Todos os componentes elétricos e fiação devem ser facilmente acessíveis através de quadro de inspeção, pelo qual se possam realizar verificações e manutenção. As chaves, dispositivos indicadores e controles devem estar localizados e instalados de maneira a facilitar a remoção e manutenção. Os encaixes exteriores das lâmpadas, chaves, dispositivos eletrônicos e peças fixas devem ser à prova de corrosão e de intempéries. - Os equipamentos eletroeletrônicos devem incluir filtros, supressores ou protetores, a fim de evitar radiação eletromagnética e a consequente interferência em rádios e outros equipamentos eletrônicos. - Central elétrica composta de disjuntor térmico e automático e reles instalado na parte superior do armário. Chave geral com corrente nominal continua mínima de 120 A, de material resistente a quebras e danos por manuseio frequente e localizada ao alcance do motorista. - Inversor de corrente contínua (12V) para alternada (110V) com capacidade mínima de 1.000W de potência máxima contínua (não de pico), com onda senoidal pura. - O painel elétrico interno, localizado na parede sobre a bancada próxima à cabeceira do paciente, deverá possuir uma régua integrada com no mínimo oito tomadas, sendo seis tripolares (2P mais T) de 110V (AC) e duas 12V (DC) padrão USB, além de interruptores com teclas do tipo iluminadas ou com indicador luminoso. Deverá possuir um voltímetro para monitoramento da voltagem. - As tomadas elétricas deverão manter uma distância mínima de 35 cm de qualquer tomada de Oxigênio. Tomada externa (tripolar) para captação de energia instalada na parte superior do veículo com reforço estrutural para a sua fixação evitando assim avarias na lataria do veículo quando for utilizada, obrigatoriamente instalada do lado esquerdo do veículo (lado do motorista). Essa tomada deverá estar protegida contra intempéries e a prova de água (IP67), estando em uso ou não. - Deverá ser acompanhada por um fio de extensão de elevada resistência às intempéries e compatível com o sistema de plugues, tendo no mínimo 20 metros de comprimento, devendo ter a seguinte configuração: tomada macho afixado no veículo e a tomada fêmea em uma das pontas do cabo. Um transformador automático ligado à tomada de captação, que permita o carro ser ligado a uma rede elétrica tanto de 110 como de 220 VCA e com sistema automático de comutação entre o transformador e o inversor, de modo que, forneça sempre 110 VCA para as tomadas internas.1.10. Iluminação A iluminação do compartimento de atendimento do veículo deve ser de dois tipos: - Natural - mediante iluminação fornecida pelas janelas do veículo (cabine e carroceria), com vidros opacos ou jateados com três faixas transparentes no compartimento de atendimento; Artificial - deverá ser feita por no mínimo seis luminárias, instaladas no teto, com diâmetro mínimo de 150 mm, em base estampada em alumino cor branca ou injetada em plástico, em modelo LED, podendo utilizar um dos conceitos de Led que seguem: 1. Possuir no mínimo 08 leds de 01 Watt cada, tendo cada led intensidade luminosa mínima de 40 lúmens; 2. Possuir no mínimo 50 leds de alta eficiência luminosa, tendo cada Led, intensidade luminosa mínima de 7.000 mc e ângulo de abertura de 70 graus (categoria alto brilho);3. Possuir no mínimo 50 leds com intensidade luminosa de 12.000 mc e ângulo de abertura de 20 graus;4. Possuir mínimo de 100 leds, com fluxo mínimo de 1000 lúmens e ângulo de abertura de 120 graus (categoria alto brilho). - Em todas opções, a luminária deverá possuir a tensão de trabalho de 12 v e consumo nominal de 1 Ampere por luminária. Os leds deverão possuir cor predominantemente cristal com temperatura mínima de 5350 K e máxima de 10.000 K, com lente de policarbonato translúcido, com acabamento corrugado para difusão da luz, distribuídas de forma a iluminar todo o compartimento do paciente, segundo padrões mínimos estabelecidos pela ABNT.- Deverá possuir, também, duas luminárias com foco dirigido sobre a maca, podendo ser: 1. Com lâmpadas em modelo led, com no mínimo 12 leds de alta eficiência luminosa, tendo cada led intensidade luminosa mínima de 7.000 mc e ângulo de abertura de 120 graus (categoria alto brilho); 2. Com módulo articulado com no mínimo 04 leds de 1 W cada, tendo cada led intensidade luminosa mínima de 40 lúmens, dotados de lente colimadora em plástico de Engenharia com resistência automotiva e alta visibilidade. Os leds deverão possuir cor predominantemente cristal com temperatura mínima de 5.350 K e máxima de 10.000 K. - Qualquer que seja a opção aplicada, essa deverá contar com lente em policarbonato translúcido. - Os acionamentos devem estar dispostos no painel de comando, dentro do salão de atendimento, com interruptores de teclas com visor luminoso individual de acionamento ou com indicador luminoso. - A iluminação externa deverá contar com holofotes tipo farol articulado regulável manualmente na parte traseira e nas laterais da carroceria, com acionamento independente e foco direcional ajustável 180 graus na vertical podendo ser: 1. Com lâmpada do tipo alógeno com potência mínima de 50 Watts cada; 2.Com no mínimo 12 leds de alta potência, de quinta geração, compacto e selado, com conjunto ótico em plástico de engenharia com resistência automotiva e alta visibilidade na cor cristal, em formato circular com lentes de no mínimo 80 mm de diâmetro. Especificações: Cor Cristal: temperatura de cor de 6500 K típico; Capacidade luminosa mínima: 1000 Lúmens (típica para cada farol); Tensão de aplicação: 12 vcc; Corrente média: 1,1A.2. SINALIZAÇÃO ACÚSTICA E LUMINOSA DE EMERGÊNCIA 2.1. Sinalizador Frontal Principal Deverá possuir um sinalizador principal do tipo barra em formato linear, com múltiplas lentes e módulos, com comprimento mínimo de 1.300 mm e máximo de 1.500 mm, largura mínima de 250 mm e máxima de 350 mm e altura mínima de 55 mm e máxima de 70 mm, instalada no teto da cabine do veículo. Estrutura da barra em Policarbonato Transparente reforçado com alumínio extrudado, e tampa injetada em policarbonato na cor vermelha rubi, estruturada em módulos (tampas) sequenciais que ocupem toda área interna do tamanho do sinalizador, resistente a impactos e descoloração, com tratamento UV que deve ser integrada à matéria-prima, sendo proibido o uso de vernizes para esta proteção, devendo ser utilizado preferencialmente parafusos de aço inox para as junções e fixações da barra ou presilhas com eficiência de vedação equivalente. Conjunto luminoso composto por mínimo, 12 (doze) módulos com no mínimo 04 LEDs de no mínimo 3W cada, tendo cada LED fluxo luminoso típico de no mínimo 50 lúmens arroba 350 mA e Tj 85 Graus Celsius, dotados de lente colimadora em plástico de Engenharia com resistência automotiva e alta visibilidade, ou com no mínimo 06 Leds de no mínimo 1W cada ou refletores parabólicos, distribuídos equitativamente por toda a extensão visível da barra, sem pontos cegos de luminosidade, desde que o design no veículo permita, com consumo máximo de 6 A. Este equipamento deverá possuir sistema de gerenciamento de carga automático, gerenciando a carga da bateria quando o veículo não estiver ligado, desligando automaticamente o sinalizador se necessário, evitando assim a descarga total da bateria e possíveis falhas no acionamento do motor do veículo. O Sinalizador frontal principal, deve possuir Certificação SAE, atendendo as normas e testes especificados abaixo, cuja comprovação se dará por meio de apresentação, no momento de aprovação do Protótipo, de Laudo emitido por entidade acreditada para as seguintes normas:·SAE J595_202108 Revised Class 1: Red - Front/Rear direction, Ponto HV mínimo de 1200 Cd e 27800 Cd-Seg/Min; ·SAE J575_202104 Revised - Mechanical Tests (4.2 Vibration, 4.5 Warpage, 4.10 Moisture, 4.12 Dust, 4.13 Corrosion); ·SAE J845_202108 Class 1/Red - 180 graus Hemispherical Coverage; ·SAE J578_202004 - Color Test. Somente serão aceitos laudos de revisões diferentes das especificadas, caso o laudo seja de revisão realizada posteriormente a revisão solicitada.2.2. Sinalizadores Frontais Secundários Deverá ter 02 sinalizadores na cor branca, distribuídos pelas grades frontais na parte superior de acordo com o design do veículo, que possam ser acionados em conjunto com o sistema de sinalização principal, cada sinalizador será composto por um módulo com no mínimo, 6 LEDs Brancos de 3 W cada, tendo cada LED fluxo luminoso típico de no mínimo 110 lúmens arroba 350 mA e Tj 85 graus Celsius, dotados de lente em plástico de Engenharia com resistência automotiva e alta visibilidade. Deverá ter 04 sinalizadores na cor vermelho rubi, distribuídos pelas grades frontais (inferior e/ou superior) de acordo com o design do veículo, que possam ser acionados em conjunto com o sistema de sinalização principal. Cada sinalizador será composto por um módulo com no mínimo 6 LEDs Vermelhos de no mínimo 3 W cada, tendo cada LED fluxo luminoso típico de no mínimo 50 lúmens arroba 350 mA e Tj 85 Graus Celsius, dotados de lente em plástico de Engenharia com resistência automotiva e alta visibilidade. Os sinalizadores frontais secundários devem possuir Certificação SAE, atendendo as normas e testes especificados abaixo, cuja comprovação se dará por meio de apresentação, no momento de aprovação do Protótipo, de Laudo emitido por entidade acreditada para as seguintes normas: ·SAE J595_202108 Revised Class 1: Red - Front/Rear direction, Ponto HV mínimo de 1000 Cd e 20.000 Cd-Seg/Min e White - Front/Rear direction, Ponto HV mínimo de 2800 Cd e 35.000 Cd-Seg/Min. ·SAE J575_202104 Revised - Mechanical Tests (4.2 Vibration, 4.5 Warpage, 4.10 Moisture, 4.12 Dust, 4.13 Corrosion); ·SAE J845_202108 Class 1/Red/White ·SAE J578_202004 - Color TestSomente serão aceitos laudos de revisões diferentes das especificadas, caso o laudo seja de revisão realizada posteriormente à revisão solicitada.2.3. Sinalizadores Traseiros Dois sinalizadores na parte traseira da ambulância com lentes rubis com no mínimo 08 LEDs Vermelhos de no mínimo 2 Watts cada, tendo cada LED fluxo luminoso típico de no mínimo 50 lúmens arroba 350 mA e Tj 85 Graus Celsius, com frequência mínima de 90 flashes por minuto, operando mesmo com as portas traseiras abertas e permitindo a visualização da sinalização de emergência no trânsito, quando acionado. Com lente injetada de policarbonato, resistente a impactos e descolorização com tratamento UV que deve ser integrada à matéria-prima, sendo proibido o uso de vernizes para esta proteção. Os sinalizadores traseiros devem possuir Certificação SAE, atendendo as normas e testes especificados abaixo, cuja comprovação se dará por meio de apresentação, no momento de aprovação do Protótipo, de Laudo emitido por entidade acreditada para as seguintes normas: ·SAE J595_202108 Revised Class 1: Red - Front/Rear direction, Ponto HV mínimo de 1.800 Cd e 43.200 Cd-Seg/Min e White - Front/Rear direction, Ponto HV mínimo de 3.200 Cd e 60.000 Cd-Seg/Min. ·SAE J575_202104 Revised - Mechanical Tests (4.2 Vibration, 4.5 Warpage, 4.10 Moisture, 4.12 Dust, 4.13 Corrosion); ·SAE J845_202108 Class 1/Red/White ·SAE J578_202004 - Color Test. Somente serão aceitos laudos de revisões diferentes das especificadas, caso o laudo seja de revisão realizada posteriormente a revisão solicitada.2.4. Sinalização Acústica Sinalizador acústico com amplificador de potência mínima de 100W RMS arroba 13,8 Vcc, mínimo de quatro tons distintos, sistema de megafone com ajuste de ganho e pressão sonora de no mínimo 115 dB, que será comprovada por medição na aprovação do protótipo e a 1m de distância, por aparelho fornecido pela CONTRATADA e/ou empresa adaptadora, devidamente certificado e aferido por entidade acreditada pelo INMETRO, medição realizada em cada um dos drivers. Estes equipamentos não poderão gerar ruídos eletromagnéticos ou qualquer outra forma de sinal que interfira na recepção de sinais de rádio ou telefonia móvel. O controle da Sirene deve possuir no mínimo 14 botões, contendo todos os comandos de toda a sinalização visual e acústica deverão estar localizados em painel único, na cabine do motorista próximo a instalação da central multimídia no centro do veículo com fácil alcance tanto pelo motorista quanto equipe de apoio da cabine do veículo e possuir controle acoplado permitindo sua operação por ambos os ocupantes da cabine, e o funcionamento independente do sistema visual e acústico, e será dotado de: 1. Botão Liga/Desliga; 2. Botão liga-desliga para a sirene e comutação entre os quatro tipos de toque de sirene (SIRENES); 3. Botão MAN sem retenção para acionamento do tom Wail, tipo toque rápido; 4. Microfone para utilização da sirene como megafone; 5. Controle de volume do megafone; 6. Botão para acionamento da luz de área traseira acima das portas, visando a iluminação de área na cor branca da traseira do veículo; 7. Botão para acionamento das luzes de área instaladas na lateral esquerda, visando a iluminação de área na cor branca na lateral esquerda do veículo; 8. Botão para acionamento das luzes de área instaladas na lateral direita, visando a iluminação de área na cor branca na lateral direita do veículo; 9. Botão OFF, deve desligar qualquer função que esteja acionada no painel de controle;10. Botão para acionamento da função Hands Free ou Mãos livres, quando acionado, esse recurso possibilita o acionamento das funções da sirene através do botão original da buzina que fica no volante do veículo. Quando esta função estiver ativada e for acionado a buzina com a sirene desligada, emitirá o som característico do HORN. 11. Botão SIRENE NOTURNA para atenuação de volume da Sirene; 12. Botão luzes ÁREA: Liga e Desliga Botões da LUZ ESQUERDA, DIREITA e TRASEIRO; Todos os comandos de toda a sinalização visual e acústica deverão estar localizados em painel único, na cabine do motorista próximo a instalação da central multimídia no centro do veículo com fácil alcance tanto pelo motorista quanto equipe de apoio da cabine do veículo e possuir controle acoplado permitindo sua operação por ambos os ocupantes da cabine, e o funcionamento independente do sistema visual e acústico. Deverá possuir sinalizador acústico de ré. Deverá possuir sistema multimídia de no mínimo 7 polegadas com resolução LCD com a função de espelhamento preferencialmente por bluetooth, com câmera de ré integrada, gps integrado com mapas de todo o território nacional transmitido por sinal de satélite sem a necessidade de internet, localizado no painel do veículo para visualização do motorista, original de fábrica ou homologado pelo fabricante dos veículos a fim de manter todas as garantias. Deverá ser fornecido manual de utilização do aparelho. Deverá ser fornecido manual de utilização de todo o sistema de sinalização com orientações sobre seu uso e otimização do consumo, para os diversos tipos de uso como, por exemplo: Deslocamento em emergência; deslocamento em não emergência; parada em atendimento; entre outros que se fizerem necessários.2.5. Sistema de Oxigênio O veículo deverá possuir um sistema fixo de OxigênioSistema fixo de Oxigênio (rede integrada ao veículo): contendo dois cilindros de oxigênio de no mínimo 20 litros cada, localizados na traseira da ambulância, do lado esquerdo, entre o armário e a porta traseira, em suportes individuais para os cilindros, com cintas reguláveis e mecanismo confiável resistente a vibrações, trepidações e ou capotamentos, possibilitando receber cilindros de capacidade diferentes, equipado com válvula pré-regulada para 3,5 a 4,0 kgf por cm2 e manômetro. Todos os componentes desse sistema deverão respeitar as normas de segurança (inclusive veicular) vigentes e aplicáveis. Os suportes dos cilindros não poderão ser fixados por meio de rebites. Os parafusos fixadores deverão suportar impactos sem se soltar. As cintas de fixação dos torpedos deverão ter ajuste do tipo catraca. As cintas não poderão sofrer ações de alongamento, deformidade ou soltar-se com o uso, devendo suportar capacidade de tração de peso igual ou superior a dois mil kg. As mangueiras deverão passar através de conduítes, embutidos na parede lateral do salão de atendimento, para evitar que sejam danificadas e para facilitar a substituição ou manutenção. O suporte do cilindro deverá ter aplicação de borracha, protegendo o cilindro quando esteja posicionado no suporte. O compartimento de fixação dos cilindros, deverá ser revestido no piso por borracha ou outro material de características adequadas para proteção da pintura do cilindro e proteções em aço inoxidável onde os cilindros são apoiados para se evitar a ocorrência de ranhuras e desgaste no piso. Na região da bancada, ao lado da cabeceira do paciente deverá existir uma régua tripla com duas saídas de oxigênio, oriundo dos cilindros fixos, composta por estrutura metálica resistente, com fechamento automático, roscas e padrões conforme ABNT. Tal régua deverá ser afixada em painel removível para melhor acesso ao sistema de tubulação para manutenção. A régua tripla deverá possuir: fluxômetro, umidificador para O2 e aspirador tipo venturi, com roscas padrão ABNT. O chicote deverá ser confeccionado em náilon, conforme especificações da ABNT e, juntamente com a máscara de O2, em material atóxico.O projeto do sistema fixo de oxigênio deverá ter laudo de aprovação da empresa habilitada, distribuidora dos equipamentos. Sistema portátil de Oxigênio completo: contendo cilindro de Oxigênio de alumínio de no mínimo 0,5 m3 / 3 litros, válvula redutora com manômetro, fluxômetro, saída para aspiração com válvula reguladora e circuito do paciente (frasco, chicote, nebulizador e máscara). Este cilindro deve ser de alumínio, a fim de facilitar o transporte. Todo o sistema deverá ser integrado em estrutura de suporte, com alça para transporte, confeccionado em material resistente e lavável, deverá ser acondicionado dentro da cabine do paciente, seguro e de fácil remoção quando seu uso for necessário. Os sistemas fixo e portátil de Oxigênio deverão possuir componentes com as seguintes características: Válvula reguladora de pressão: corpo em latão cromado, válvula de alívio calibrada, manômetro aneroide de 0 a 300 kgf/centímetros quadrado, pressão de trabalho calibrada para aproximadamente 3,5 kgf/ centímetro quadrado. Conexões de acordo com ABNT. Umidificador de Oxigênio: para sistema fixo. Frasco em PVC atóxico ou similar, com capacidade de no mínimo 250 ml, graduado, de forma a permitir uma fácil visualização. Tampa de rosca e orifício para saída do Oxigênio em plástico resistente ou material similar, de acordo com as normas da ABNT. Borboleta de conexão confeccionada externamente em plástico ou similar, e internamente em metal, que proporcione um perfeito encaixe, com sistema de selagem, para evitar vazamentos. Sistema borbulhador (ou difusor) composto em metal na parte superior e tubo condutor de PVC atóxico ou similar. Extremidade da saída do fluxo de oxigênio em PVC atóxico ou similar, com orifícios de tal maneira a permitir a umidificação homogênea do Oxigênio. Fluxômetro para rede de Oxigênio: fluxômetro de 0-15 l/min, constituído de corpo em latão cromado ou alumínio anodizado, guarnição e tubo de medição em policarbonato cristal, esfera em aço inoxidável. Vazão máxima de 15 l /min a uma pressão de 3,5 kgf/centímetros quadrado. Sistema de regulagem de vazão por válvula de agulha. Porca de conexão de entrada, com abas para permitir montagem manual. Escala com duplo cônico. Conexões de entrada e saída normatizadas pela ABNT. Fluxômetro para sistema portátil de oxigenoterapia: o fluxômetro do equipamento portátil não poderá ser do tipo que controla o fluxo pela esfera de aço, mas deverá ser do tipo que controla o fluxo por chave giratória, com furos pré-calibrados que determinam as variações no fluxo, de zero (fluxômetro totalmente fechado) até um máximo de 15 l/min, com leitura da graduação do fluxo feitas em duas pequenas aberturas (lateral e frontal) no corpo do fluxômetro, com números gravados na própria parte giratória, permitindo o uso do cilindro na posição deitada ou em pé, sem que a posição cause interferência na regulagem do fluxo. Deverá ser compatível com acessórios nacionais, conforme normas da ABNT.Mangueira para oxigênio: com conexão fêmea para oxigênio, com comprimento suficiente para interligar o painel aos cilindros, fabricada em 3 camadas com náilon trançado, PVC e polietileno. Conexões de entrada providas de abas de alta resistência e normatizadas pela ABNT. Com seção transversal projetada para permitir flexibilidade, vazão adequada e resistência ao estrangulamento acidental. Borboleta de conexão confeccionada externamente em plástico ou similar, e internamente em metal, para conexão aos cilindros e conexões sextavadas em metal para conexões ao painel de forma a proporcionar um perfeito encaixe, com sistema de selagem para evitar vazamentos. Máscara facial com bolsa reservatório: formato anatômico, com intermediário para conexão em PVC ou similar, atóxico, transparente, leve, flexível, provido de abertura para evitar a concentração de CO2 em seu interior. Dotada de presilha elástica para fixação na parte posterior da cabeça do paciente.2.6. Ventilação A adequada ventilação do veículo deverá ser proporcionada por janelas e ar condicionado. A climatização do salão de atendimento deverá permitir o resfriamento e o aquecimento ser homologado pelo fabricante do veículo. Todas as janelas do compartimento de atendimento deverão propiciar ventilação, dotadas de sistema de abertura e fechamento. O compartimento do motorista deverá ser fornecido com o sistema original do fabricante do chassi. Para o compartimento do paciente, deverá ser fornecido um sistema com ar condicionado, aquecimento e ventilação nos termos do item 5.12 da NBR 14.561 e sua capacidade térmica deverá ser com mínimo de 30.000 BTUs e possuir unidade condensadora de teto visando melhor eficiência. O sistema de ar condicionado do compartimento do paciente deverá ser dotado de sistema de purificação do ar com tecnologia de Ionização Radiante (LED UV-C) que assegure a eliminação de no mínimo 80 por cento das contaminações (biológicas, químicas e físicas) no compartimento de atendimento ao paciente com agravo. Visando evitar riscos de quebra e contaminação, o sistema precisa ser em estado sólido, sendo vedado o uso de lâmpadas de vidro. O sistema deverá ter comprovação por laudo de l | 363334 |  |  |  | Não |  | 11974 | AMBULÂNCIA TIPO A - SIMPLES REMOÇÃO TIPO FURGÃO (AGORA TEM ESPECIALISTAS) |  |  | 13002107 | 13002107 - Veículos | Sim
1771 | AMBULÂNCIA TIPO A SIMPLES REMOÇÃO TIPO FURGÃO, AMBULÂNCIA TIPO A | Item | Equipamentos Não Assistenciais | VEÍCULOS | Veículo | Ambulância de transporte para remoção simples e eletiva de pecientes sem risco de vida - Ambulância Tipo A. *Este equipamento possui especificação e preço unitário previamente validados pelo Ministério da Saúde e não serão permitidas alterações. | Veículo Furgão Original De Fábrica, 0 Km, Adap. P/ Amb Simples Remoção, Com Cap. Vol. Não Inferior A 7 Metros Cúbicos No Total. Compr. Total Mín. 4.740 Mm; Comp. Mín. Do Salão De Atend.2.500 Mm; Al. Int. Mín. Do Salão De Atend. 1.540 Mm; Diesel; Equipado C/ Todos Os Equip. De Série Não Especificados E Exigidos Pelo Contran; A Estrutura Da Cabine E Da Carroceria Será Original, Construída Em Aço. O Painel Elétrico Interno, Deverá Possuir 2 Tomadas P/ 12V (Dc). As Tomadas Elétricas Deverão Manter Uma Dist. Mín. De 31 Cm De Qualquer Tomada De Oxigênio. A Ilum. Do Comp. De Atend. Deve Ser De 2 Tipos: Natural E Artificial, Deverá Ser Feita Por No Mín. 4 Luminárias, Instaladas No Teto, C/ Diâmetro Mín. De 150 Mm, Em Base Estampada Em Alumino Ou Injetada Em Plástico Em Modelo Led. A Iluminação Ext. Deverá Contar C/ Holofote Tipo Farol Articulado Reg. Manualmente Na Parte Traseira Da Carroceria, C/ Acionamento Independente E Foco Direcional Ajustável 180º Na Vertical. Possuir 1 Sinalizador Principal Do Tipo Barra Line Ar Ou Em Formato De Arco Ou Similar, C/ Módulo Único; 2 Sinalizadores Na Parte Traseira Da Amb Na Cor Vermelha, C/ Freq. Mín. De 90 Flashes Por Minuto, Quando Acionado C/ Lente Injetada De Policarbonato. Podendo Utilizar Um Dos Conceitos De Led. Sinalizador Acústico C/ Amplificador De Pot. Mín. De 100 W Rms @13,8 Vcc, Mín. De 3 Tons Distintos, Sist. De Megafone C/ Ajuste De Ganho E Pressão Sonora A 1 M. De No Mín. 100 Db @13,8 Vcc; Sist. De Rádio-Comunicação Em Contato Permanente Com A Central Reguladora. Sist. Fixo De Oxigênio (Rede Integrada): Contendo 1 Cilindro De Oxigênio De No Mín. 16L. Em Suporte Individual, Com Cintas Reguláveis E Mecanismo Confiável Resistente A Vibrações, Trepidações E/Ou Capotamentos, Possibilitando Receber Cilindros De Capacidade Diferentes, Equipado C/ Válvula Pré-Regulada P/ 3,5 A 4,0 Kgf/Cm2 E Manômetro; Na Região Da Bancada, Possui Uma Régua E Fluxômetro, Umidificador P/ O2 E Aspirador Tipo Venturi, C/ Roscas Padrão Abnt. Conexões In/Out Normatizadas Pela Abnt. A Climatização Do Salão Deverá Permitir O Resfr/Aquec. O Compart. Do Motorista Deverá Ser Fornecido C/ O Sist. Original Do Fabricante Do Chassi Ou Homologado Pela Fábrica P/ Ar Condicionado, Ventilação, Aquecedor E Desembaçador. P/ O Compart. Paciente, Deverá Ser Fornecido Original Do Fabricante Do Chassi Ou Homologado Pela Fábrica Um Sist. De Ar Condicionado, C/ Aquecimento E Ventilação Tipo Exaustão Lateral Nos Termos Do Item 5.12 Da Nbr 14.561. Sua Capacidade Térmica Deverá Ser Com Mín. De 25.000 Btus E Unidade Condensadora De Teto. Maca Retrátil, Com No Mín. 1.900 Mm De Compr., Com A Cabeceira Voltada Para Frente; C/ Pés Dobráveis, Sist. Escamoteável; Provida De Rodízios, 3 Cintos De Segurança Fixos, Que Permitam Perfeita Segurança E Desengate Rápido. Acompanham: Colchonete. Balaústre, Com 2 Pega-Mão No Teto Do Salão De Atendimento. Ambos Posicionados Próximos Às Bordas Da Maca, Sentido Traseira-Frente Do Veículo. Confeccionado Em Alumínio De No Mín. 1 Polegada De Diâmetro, Com 3 Pontos De Fixação No Teto, Instalados So Bre O Eixo Longitudinal Do Comp. Através De Parafusos E C/ 2 Sist. De Suporte De Soro Deslizável, Devendo Possuir 02 Ganchos Cada Para Frascos De Soro. Piso: Ser Resistente A Tráfego Pesado, Revestido Com Material Tipo Vinil Ou Prfv (Plástico Resistente De Fibra De Vidro) Ou Similar Em Cor Clara, De Alta Resistência, Lavável, Impermeável E Antiderrapante. Armário Em Um Só Lado Da Viatura (Lado Esquerdo). As Portas Dotadas De Trinco Para Impedir A Abertura Espontânea Das Mesmas Durante O Deslocamento. Armário Tipo Bancada Para Acomodação De Equipamentos Com Batente Frontal De 50 Mm, Para Apoio De Equipamentos E Medicamentos, Com Aproxim. 1 M De Comprimento Por 0,40 M De Profundidade, Com Uma Altura De 0,70 M; Fornecimento De Vinil Adesivo Para Grafismo Do Veículo, Composto Por (Cruzes) E Palavra (Ambulância) No Capô, Vidros Laterais E Traseiros; Bem Como, As Marcas Do Governo Federal, Sus E Ministério Da Saúde | 312730 |  |  |  | Não |  | 11656 | AMBULÂNCIA TIPO A - SIMPLES REMOÇÃO TIPO FURGÃO |  |  | 13002107 | 13002107 - Veículos | Sim | 14
1772 | AMBULÂNCIA TIPO A SIMPLES REMOÇÃO TIPO FURGONETA, AMBULÂNCIA TIPO A SIMPLES REMOÇÃO | Item | Equipamentos Não Assistenciais | VEÍCULOS | Veículo | Ambulância de transporte para remoção simples e eletiva de pacientes sem risco de vida - Ambulância Tipo A. *Este equipamento possui especificação e preço unitário previamente validados pelo Ministério da Saúde e não serão permitidas alterações. | Ambulância Tipo A Simples Remoção Tipo Furgoneta<Br> Veículo Furgoneta Original De Fábrica, 0 Km, Adaptado Para Ambulância Simples Remoção. A Estrutura Da Cabine E Da Carroceria Será Original, Construída Em Aço Ou Monobloco. Chassi: Comprimento Total De, No Mínimo, 5,140 Mm; Distância Entre Os Eixos De, No Mínimo, 3.200 Mm; Altura Interna Mínima Do Salão De Atendimento De 1.300 Mm. Motorização: Dianteiro; 4 Cilindros, Combustível Diesel, Potência Mínima De 114 Cv; Tanque De Combustível Com Capacidade Mínima De 69 Litros. Sistema De Freio Com Sistema Abs Nas Quatro Rodas; Air-Bag Para Os Ocupantes Da Cabine. Direção Assistida Hidráulica E/Ou Elétrica. Equipado Com Todos Os Equipamentos De Série Não Especificados E Exigidos Pelo Contran. Adaptação: Altura Interna Do Veículo Deve Ser Original De Fábrica. O Pneu Estepe Não Deve Ser Acondicionado No Salão De Atendimento. Sistema Elétrico Deve Ser Original Do Veículo, Com Montagem De Bateria De No Mínimo 60 Ah Do Tipo Sem Manutenção, Mínimo 12 Volts. O Sistema Elétrico Dimensionado Para O Emprego Simultâneo De Todos Os Itens Especificados Do Veículo E Equipamentos, Quer Com A Viatura Em Movimento Quer Estacionada, Sem Risco De Sobrecarga No Alternador, Fiação Ou Disjuntores. As Tomadas Elétricas Deverão Manter Uma Distância Mínima De 31 Cm De Qualquer Tomada De Oxigênio. A Iluminação Do Compartimento De Atendimento Deve Ser De 2 Tipos: Natural E Artificial, Deverá Ser Feita Por No Mínimo 4 Luminárias, Instaladas No Teto, Em Base Estampada Em Alumino Ou Injetada Em Plástico Em Modelo Led. A Iluminação Externa Deverá Contar Com Holofote Tipo Farol Articulado Regulado Manualmente Na Parte Traseira Da Carroceria, Com Acionamento Independente E Foco Direcional Ajustável 180º Na Vertical. Deverá Possuir 1 Sinalizador Principal Do Tipo Barra Linear Ou Em Formato De Arco Ou Similar, Com Módulo Único; 2 Sinalizadores Na Parte Traseira Da Amb Na Cor Vermelha, Com Frequência Mínima De 90 Flashes Por Minuto, Quando Acionado Com Lente Injetada De Policarbonato. Podendo Utilizar Um Dos Conceitos De Led. Laudo Que Comprove O Atendimento À Norma Sae J575, Sae J595 E Sae J845, No Que Se Refere Aos Ensaios Contra Vibração, Umidade, Poeira, Corrosão, Deformação E Fotometria Classe 1, Para O Sinalizador Luminoso Frontal Principal. Sinalizador Acústico Com Amplificador De Potência Mínima De 100 W Rms @13,8 Vcc, Mínimo De 3 Tons Distintos; Sistema De Megafone Com Ajuste De Ganho E Pressão Sonora A 1 Metro De No Mínimo 100 Db @13,8 Vcc; Laudo Que Comprove O Atendimento À Norma Sae J1849, No Que Se Refere A Requisitos E Diretrizes Nos Sistemas De Sirenes Eletrônicas Com Um Único Autofalante. Sistema Portátil De Oxigênio Completo, Mínimo 3 L. Sistema De Rádio-Comunicação Em Contato Permanente Com A Central Reguladora. Na Região Da Bancada, Deverá Existir Uma Régua E Possuir: Fluxômetro, Umidificador Para O2 E Aspirador Tipo Venturi, C/ Roscas Padrão Abnt. Conexões In/Out Normatizadas Pela Abnt. A Climatização Do Salão Deverá Permitir O Resfriamento/Aquecimento. O Compartilhamento Do Motorista Deverá Ser Fornecido Com O Sistema Original Do Fabricante Do Chassi Ou Homologado Pela Fábrica Para Ar Condicionado, Ventilação, Aquecedor E Desembaçador. Para O Compartilhamento Do Paciente, Deverá Ser Fornecido Original Do Fabricante Do Chassi Ou Homologado Pela Fábrica Um Sistema De Ar Condicionado, Com Aquecimento E Ventilação Tipo Exaustão Lateral Nos Termos Do Item 5.12 Da Nbr 14.561. Sua Capacidade Térmica Deverá Ser Com Mínimo De 15.000 Btus E Unidade Condensadora De Teto. Maca Retrátil, Com No Mínimo 1.900 Mm De Comprimento, Com A Cabeceira Voltada Para Frente; Com Pés Dobráveis, Sistema Escamoteável; Provida De Rodízios, 3 Cintos De Segurança Fixos, Que Permitam Perfeita Segurança E Desengate Rápido, Suporta Peso Mínimo De 100 Kg E Acompanham Colchonete. Deverão Ser Apresentados: Autorização De Funcionamento De Empresa Do Fabricante E Registro Ou Cadastramento Dos Produtos Na Anvisa; Garantia De 24 Meses. Ensaio Atendendo À Norma Abnt Nbr 14561/2000 E Amd Standard 004, Feito Por Laboratório Devidamente Credenciado. As Paredes Internas, Piso E A Divisória Deverão Ser Em Plástico Reforçado Com Fibra De Vidro Laminadas Ou Acrilonitrila Butadieno Estireno Auto-Estinguível, Ambos Com Espessura Mínima De 3Mm, Moldados Conforme Geometria Do Veículo, Com A Proteção Antimicrobiana, Tornando A Superfície Bacteriostática. O Balaústre Deverá Ter 2 Pega-Mão No Teto Do Salão De Atendimento. Ambos Posicionados Próximos Às Bordas Da Maca, Sentido Traseira-Frente Do Veículo. Confeccionado Em Alumínio, Com 3 Pontos De Fixação No Teto, Instalados Sobre O Eixo Longitudinal Do Comprimento Através De Parafusos E Com 2 Sistema De Suporte De Soro Deslizável, Devendo Possuir 02 Ganchos Cada Para Frascos De Soro E Plasma. Armário Superior Para Objetos, Em Um Só Lado Da Viatura, Em Abs Auto-Estinguível, Ou Prfv (Plástico Resistente De Fibra De Vidro) Ou Compensado Naval Revestido Interna E Externamente Em Material Impermeável E Lavável (Fórmica Ou Similar). As Portas Devem Ser Dotadas De Trinco Para Impedir A Abertura Espontânea Das Mesmas Durante O Deslocamento. A Distribuição Dos Móveis E Equipamentos No Salão De Atendimento Deve Prever: Dimensionar O Espaço Interno, Visando Posicionar, De Forma Acessível E Prática, A Maca, Bancos, Equipamentos E Aparelhos A Serem Utilizados No Atendimento Às Vítimas. Fornecer De Vinil Adesivo P/ Grafismo Do Veículo, Composto Por Cruzes E Palavra Ambulância No Capô, Vidros Laterais E Traseiros, Bem Como, As Marcas Do Governo Federal, Sus E Ministério Da Saúde. | 260998 |  |  |  | Não |  | 11677 | AMBULÂNCIA TIPO A - SIMPLES REMOÇÃO TIPO FURGONETA |  |  | 13002107 | 13002107 - Veículos | Sim | 15
1773 | AMBULÂNCIA TIPO A SIMPLES REMOÇÃO TIPO PICK-UP 4X4, AMBULÂNCIA TIPO A SIMPLES REMOÇÃO | Item | Equipamentos Não Assistenciais | VEÍCULOS | Veículo | Ambulância de transporte para remoção simples e eletiva de pacientes sem risco de vida - Ambulância Tipo A. *Este equipamento possui especificação e preço unitário previamente validados pelo Ministério da Saúde e não serão permitidas alterações. | Veículo Tipo Pick-Up Cabine Simples, C/ Tração 4X4, Zero Km, Air-Bag P/ Os Ocupantes Da Cabine, Freio C/ (A.B.S.) Nas Quatro Rodas, Modelo Do Ano Da Contratação Ou Do Ano Posterior, Adaptado P/ Ambulância De Simples Remoção, Implementado C/ Baú De Alumínio Adaptado C/ Portas Traseiras. C/ Capacidade Mín De Carga 1.000 Kg Motor; Potência Mín 100 Cv; C/ Todos Os Equipamentos De Série Não Especificados E Exigidos Pelo Contran; Snorkel P/ Captação Do Ar De Admissão Do Motor E Diferencial; Capacidade Volumétrica Não Inferior A 5,5 Metros Cúbicos No Total.Sist. Elétrico: Original Do Veículo, C/ Montagem De Bateria Adicional Mín 100A.Independente Da Potência Necessária Do Alternador, Não Serão Admitidos Alternadores Menores Que 120 A.Inversor De Corrente Contínua (12V) P/ Alternada (110V) C/ Capacidade Mín De 1.000W De Potência Máx Contínua, C/ Onda Senoidal Pura.Painel Elétrico Interno Mín De Uma Régua Integrada C/ No Mín 04 Tomadas, Sendo 02 Tripolares (2P+T) De 110 Vca E 02 P/ 12 V (Potência Máx De 120 W), Interruptores C/ Teclas Do Tipo Iluminadas; Iluminação Natural E Artificial.Sinalizador Frontal Secundário:Barra Linear Frontal O Veículo Semi Embutido No Defletor Frontal, 02 Sinalizadores A Leds Em Cada Lado Da Carenagem Frontal Da Ambulância Na Cor Vermelha C/ Tensão De Trabalho De 12 Vcc E Consumo Nominal Máx De 1,0A Por Sinalizador.02 Sinalizadores Na Parte Traseira Na Cor Vermelha, C/ Frequência Mín De 90 Flashes Por Minuto, Operando Mesmo C/ As Portas Traseiras Abertas E Permitindo A Visualização Da Sinalização De Emergência No Trânsito, Quando Acionado, C/ Lente Injetada De Policarbonato, Resistente A Impactos E Descolorização C/ Tratamento Uv.Fornece Laudo Que Comprove O Atendimento Às Normas Sae J575 E Sae J595 (Society Of Automotive Engineers), No Que Se Refere Aos Ensaios Contra Vibração, Umidade, Poeira, Corrosão, Deformação E Traseiros.Sinalização Acústica C/ Amplificador De Potência Mín De 100 W Rms @13,8 Vcc, Mín De 03 Tons Distintos, Sistema De Megafone C/ Ajuste De Ganho E Pressão Sonora A 01 Metro No Mín 100 Db @13,8 Vcc; Fornece Laudo Que Comprove O Atendimento À Norma Sae J1849 (Society Of Automotive Engineers), No Que Se Refere A Requisitos E Diretrizes Nos Sistemas De Sirenes Eletrônicas C/ Um Único Autofalante; Sist. Fixo De Oxigênio.Ventilação Do Veículo Proporcionada Por Janelas E Ar Condicionado.Compartimento Do Motorista C/ O Sist. Original Do Fabricante Do Chassi Ou Homologado Pela Fábrica P/ Ar Condicionado, Ventilação, Aquecedor E Desembaçador.P/ O Compartimento Do Paciente Original Do Fabricante Do Chassi Ou Homologado Pela Fábrica Um Sist. De Ar Condicionado E Ventilação Conforme O Item 5.12 Da Nbr 14.561.Capacidade Térmica Do Sist. De Ar Condicionado Do Compartimento Traseiro C/ No Mín 30.000 Btus.Cadeira Do Médico Retrátil Ao Lado Da Cabeceira Da Maca. No Salão De Atendimento, Paralelamente À Maca, Um Banco Lateral Escamoteável, Tipo Baú.Maca Retrátil Ou Bi-Articulada, Confeccionada Em Duralumínio; C/ No Mín 1.800 Mm De Comprimento, C/ Sist. De Elevação Do Tronco Do Paciente Em Pelo Menos 45 Graus E Colchonete.Apresentar Autorização De Funcionamento De Empresa (Afe) Do Fabricante, Bem Como, Registro Ou Cadastramento Dos Produtos Na Anvisa; Garantia De 24 Meses.Ensaio Atendendo À Norma Abnt Nbr 14561/2000 E Amd Standard 004, Feito Por Laboratório Credenciado. Design Interno: Dimensiona O Espaço Interno Da Ambulância, Visando Posicionar, De Forma Acessível E Prática, A Maca, Bancos, Equipamentos E Aparelhos A Serem Utilizados No Atendimento Às Vítimas.Pega-Mão Ou Balaústre Vertical, Junto A Porta Traseira Direita, P/ Auxiliar No Embarque, C/ Acabamento Na Cor Amarela.Armário Lado Esquerdo Da Viatura Tipo Bancada P/ Acomodação De Equipamentos, P/ Apoio De Equipamentos E Medicamentos; Fornecimento De Vinil Adesivo P/ Grafismo Do Veículo, Composto Por (Cruz Da Vida E Sus) E Palavra (Ambulância) No Capô, Laterais E Vidros Traseiros. | 334413 |  |  |  | Não |  | 11678 | AMBULÂNCIA TIPO A - SIMPLES REMOÇÃO TIPO PICK-UP 4X4 |  |  | 13002107 | 13002107 - Veículos | Sim | 16
1774 | AMNIOSCÓPIO, APARELHO PARA AMNIOSCOPIA | Item | Equipamentos Hospitalares | AMNIOSCÓPIO | Médico Assistencial | Equipamento de diagnóstico portátil utilizado pelo médico obstetra para visualizar a cor e a transparência do líquido amniótico. Consiste em um exame simples e indolor onde o médico faz uma análise pela cor do líquido amniótico e com isso consegue determinar o bem estar do bebê. | Equipamento Com 3 Pontas Em Material Esterelizado. | 2588 |  |  |  | Não |  | 95 | AMNIOSCÓPIO |  |  | 13002103 | 13002103 - Equipamentos Hospitalares | Sim | 17
1775 | AMPLIFICADOR MULTICANAIS | Item | Equipamentos Não Assistenciais | APARELHOS DE FOTO/VIDEO/SOM | Gerais | É um dispositivo de áudio que contém multiplos circuitos amplificadores discretos (canais) em um único chassi. | Tipo: amplificador de áudio analógico. Potência de saída: 600 W. Características adicionais: atenuadores independentes por canal (8 canais). | 65623 |  |  |  | Não |  | 11986 | AMPLIFICADOR MULTICANAIS |  |  | 13002105 | 13002105 - Equipamentos de Informática | Sim
1776 | ANALISADOR AUTOMÁTICO PARA HEMATOLOGIA, CONTADOR HEMATOLÓGICO, ANALISADOR HEMATOLÓGICO, CONTADOR AUTOMÁTICO DE CÉLULAS/HEMATOLÓGICO | Item | Equipamentos Diagnósticos e Laboratoriais | ANALISADORES BIOQUÍMICOS | Médico Assistencial | Equipamento automático para rotinas hematológicas, na análise morfológica e contagem de células do sangue. | Análise De, No Mínimo, 26 Parâmetros; Realizando, No Mínimo, Os Seguintes Testes: Contagem Total De Leucócitos, Contagem Total De Eritrócitos, Desejável Leitura Espectrofométrica De Hemoglobina (Cianometahemoglobina), Determinação Hematócrito, Determinação De Volume Corpuscular Médio, Determinação Da Hemoglobina Corpuscular Média, Determinação Da Concentração Da Hemoglobina Corpuscular Média, Determinação Do Índice De Anisocitose, Contagem Total De Plaquetas, Determinação Do Volume Plaquetário Médio, Determinação De Plaquetócrito, Determinação Da Amplitude Da Distribuição De Plaquetas, Contagem De Linfócitos (Valor Absoluto), Contagem De Linfócitos (Valor Relativo), Contagem De Monócitos (Valor Relativo), Contagem De Monócitos (Valor Absoluto), Contagem De Neutrófilos (Valor Absoluto); Contagem De Neutrófilos (Valor Relativo), Contagem De Eosinófilos (Valor Absoluto), Contagem De Eosinófilos (Valor Relativo), Contagem De Basófilos (Valor Absoluto, Contagem De Basófilos (Valor Relativo), Contagem De Linfócitos Atípicos (Valor Absoluto), Contagem De Linfócitos Atípicos (Valor Relativo), Contagem De Grandes Células Imaturas (Valor Absoluto); Contagem De Grandes Células Imaturas (Valor Relativo). Capacidade De, No Mínimo, 60 Amostras/Hora. Análise De Amostras Em Tubos Abertos Com Aspiração De No 35µl Ou Menos. Procedimento De Limpeza E Calibração. Identificação De Amostras: Alfanumérica, Numérica Ou Sequencial. Limites De Pacientes Programáveis. Alarmes Patológicos Série Vermelha, Série Branca E Plaquetas. Alarmes Para Falhas De Contagem. Acompanha Impressora. Interface Rs 232 Incluindo Gráficos E Matriz. Leitor De Código De Barras. Alimentação Elétrica A Ser Definida Pela Entidade Solicitante. | 104987 |  |  |  | Não |  | 2828 | ANALISADOR AUTOMÁTICO PARA HEMATOLOGIA |  |  | 13002103 | 13002103 - Equipamentos Hospitalares | Sim | 18
1777 | ANALISADOR BIOQUÍMICO, ANALISADOR AUTOMÁTICO PARA BIOQUÍMICA, ANALISADOR | Item | Equipamentos Diagnósticos e Laboratoriais | ANALISADORES BIOQUÍMICOS | Médico Assistencial | Analisador automático para dosagens de bioquímica. Não é permitida a configuração de espectrofotômetro neste item, por existir item com nomenclatura própria (Espectrofotômetro). | Analisador Automático Bioquímico, Com Velocidade De Pipetagem De No Mínimo 100 Testes Fotométricos Por Hora Ou Mais; Mínimo De 28 Ou Mais Posições Simultâneas Com Refrigeração Para Reagentes, Com Chave De Liga E Desliga Separada, Permitindo Desligar O Equipamento E Manter A Refrigeração Dos Reagentes Ativa; Bandeja Com No Mínimo 40 Posições Para Tubos Primários Ou Cubetas; Com Sistema Automático Que Lave E Seque As Cubetas Utilizadas. Deve Possuir Sensor Na Agulha Pipetadora De Amostras/Reagentes, Que Indique Com Alerta Sonoro E Em Tela, No Caso De Falta De Amostras E Ou De Falta De Reagentes; Deverá Aceitar Amostras De Urgência Para Que, Mesmo Quando Houver Uma Rotina Em Andamento; Permitir Interfaceamento Com O Software Operacional Do Laboratório, Utilizando O Leitor Interno De Código De Barras Para Amostras; Possuir Filtros De Onda Com, Pelo Menos, 7 Comprimentos De Onda Diferentes, Sendo Obrigatório Abranger O Range Entre 340 Até 800 Nm; Sistema Aberto Com Possibilidade De O Usuário Definir O Perfil De Trabalho, Para Qualquer Marca De Reagentes, Do Mercado, Com Capacidade Para, No Mínimo 100 Programações, Ou Mais, De Técnicas (Reagentes) Diferentes Simultaneamente; Acessórios: Cpu (Computador Operacional); Monitor; Mouse E Teclado Adequados Ao Modelo. Registro Vigente Junto À Anvisa/Ms. | 111634 |  |  |  | Não |  | 180 | ANALISADOR BIOQUÍMICO |  |  | 13002103 | 13002103 - Equipamentos Hospitalares | Sim | 19
1778 | ANALISADOR DE COMPOSIÇÃO CORPORAL, ANALISADOR DE COMPOSIÇÃO CORPORAL POR BIOIMPEDÂNCIA | Item | Equipamentos Diagnósticos e Laboratoriais | ANALISADORES BIOQUÍMICOS | Médico Assistencial | Equipamento utilizado para diagnosticar deficiência ou excesso de nutrientes no organismo; Acompanhar a evolução terapêutica em várias situações clínicas bem como ser um indicador de risco. | Analisador De Composição Corporal Com No Mínimo 8 Frequências, Corrente Elétrica De Aproximadamente 100 µa. Deve Conter No Mínimo 8 Eletrodos E Fornecer No Mínimo Os Seguintes Dados: Massa Gorda, Massa Sem Gordura, Imc, Massa Muscular, Gráfico De Composição Corporal, Água Total, Água Extra Celular, Balanço Hídrico, Biva, Gordura Visceral, Ângulo De Fase, Gasto Energético Diário, Gasto Energético Basal, Resistência, Reatância. Monitor Touchscreen E Com Software Para Interface Externa. Deve Acompanhar 01 Cabo De Rede Para Comunicação, 01 Fita Para Medição De Cintura, 100 Eletrodos Descartáveis Pré-Gel, 01 Cabo De Força, Software, 01 Maleta De Transporte E Demais Acessórios Para O Perfeito Funcionamento Do Item. | 36034 |  |  |  | Não |  | 11416 | ANALISADOR DE COMPOSIÇÃO CORPORAL | 834634 | AF - Analisador de Bioimpedância | 13002103 | 13002103 - Equipamentos Hospitalares | Sim | 20
1779 | ANALISADOR DE G6PD, ANALISADOR DE DEFICIÊNCIA DE G6PD | Item | Equipamentos Diagnósticos e Laboratoriais | ANALISADORES BIOQUÍMICOS | Médico Assistencial | Analisador teste para a detecção quantitativa de Glicose-6-fosfato Desidrogenase (G6PD). | Analisador De Íons Com Mínimo De 04 Parâmetros: Na+, K+; Cl-; Ca+2 Com Leitura De Sangue Total, Soro, Plasma Ou Urina E Com Volume De Amostra De 150 Ul Ou Menor. Realizar No Mínimo 60 Análises Por Hora. Com Calibração Automática, Display Alfanumérico, Impressora Térmica E Porta Serial Rs232C. Alimentação Elétrica A Ser Definida Pela Entidade Solicitante. Possuir Registro Na Anvisa/Ms. | 1934 |  |  |  | Não |  | 11808 | ANALISADOR DE G6PD |  |  | 13002103 | 13002103 - Equipamentos Hospitalares | Sim | 905
1780 | ANALISADOR DE GASES AQUÁTICO | Item | Equipamentos de Reabilitação | EQUIPAMENTOS SUBAQUÁTICOS |  |  |  | 31525 |  |  |  | Não | [5 empty] | 13002103 | 13002103 - Equipamentos Hospitalares | Sim | 793
1781 | ANALISADOR DE GASES RESPIRATÓRIOS/HEMOGASÔMETRO, HEMOGASÔMETRO / ANALISADOR DE GASES RESPIRATÓRIOS | Item | Equipamentos Diagnósticos e Laboratoriais | ANALISADORES BIOQUÍMICOS | Médico Assistencial | Hemogasômetro, equipamento que permite a análise dos principais gases do sistema respiratório tais como oxigênio e gás carbônico. É vedada a configuração com gases anestésicos, assim como o equipamento de ergoespirometria. | Analisador De Ph E Gases Com Calibração Automática. Possui Display Gráfico. Possui Software Com Rotinas De Manutenção E Teste. Parâmetros: Ph, Pco2, Hco3, Tco2, Be, So2, O2Cont, A, Aado2, A/A. Volume De Amostra: 100 µl Ou Menor. Alimentação Elétrica A Ser Definida Pela Entidade Solicitante. | 50416 |  |  |  | Não |  | 718 | ANALISADOR DE GASES RESPIRATÓRIOS/HEMOGASÔMETRO | 491438 | AF - Analisador de Gases | 13002103 | 13002103 - Equipamentos Hospitalares | Sim | 21
1782 | ANALISADOR DE ÍONS/ ELETRÓLITOS, ANALISADOR AUTOMÁTICO PARA NA+, K+ E CL- | Item | Equipamentos Diagnósticos e Laboratoriais | ANALISADORES BIOQUÍMICOS | Médico Assistencial | Analisador para dosagem de íons e eletrólitos (como Sódio, Potássio, Cloro, Lítio e Cálcio) nas rotinas laboratoriais de análises clínicas. | Analisador De Íons Com Mínimo De 04 Parâmetros: Na+, K+; Cl-; Ca+2 Com Leitura De Sangue Total, Soro, Plasma Ou Urina E Com Volume De Amostra De 150 Ul Ou Menor. Realizar No Mínimo 60 Análises Por Hora. Com Calibração Automática, Display Alfanumérico, Impressora Térmica E Porta Serial Rs232C. Alimentação Elétrica A Ser Definida Pela Entidade Solicitante. Possuir Registro Na Anvisa/Ms. | 29347 |  |  |  | Não |  | 2877 | ANALISADOR DE ÍONS/ ELETRÓLITOS |  |  | 13002103 | 13002103 - Equipamentos Hospitalares | Não | 22
1783 | ANALISADOR DE MERIDIANOS, SISTEMA CUANTICO | Item | Equipamentos Diagnósticos e Laboratoriais | ANALISADORES BIOQUÍMICOS | Médico Assistencial | Sistema utilizado para análise bio-elétrica do paciente. | Equipamento Microprocessado Com Mínimo 4 Saídas. Deve Possuir Localizador De Pontos Sistêmicos. Amplitude Ajustável Para A Corrente Aplicada. Tempo De Estimulação E De Repouso Programáveis; Tempo Total De Aplicação Programável. Memória Regravável Não Volátil. Deverá Acompanhar O Equipamento: Bolsa Para Transporte, Cabo Localizador, Cabo De Conexão, Cabo De Força, Caneta Localizadora De Pontos E Demais Acessórios Necessários Para O Seu Perfeito Funcionamento. | 2244 |  |  |  | Não |  | 10518 | ANALISADOR DE MERIDIANOS |  |  | 13002103 | 13002103 - Equipamentos Hospitalares | Sim | 23
1784 | ANALISADOR DE PARTÍCULAS POR DIFRAÇÃO À LASER | Item | Equipamentos Diagnósticos e Laboratoriais | ANALISADORES BIOQUÍMICOS | Médico Assistencial | Equipamneto utilizado para medir e caracterizar o tamanho das partículas presentes em uma amostra. Por meio da difração a laser monitora e otimiza a qualidade do produto, garantindo que as partículas estejam dentro das especificações dejedadas | Equipamento Microprocessado Com Mínimo 4 Saídas. Deve Possuir Localizador De Pontos Sistêmicos. Amplitude Ajustável Para A Corrente Aplicada. Tempo De Estimulação E De Repouso Programáveis; Tempo Total De Aplicação Programável. Memória Regravável Não Volátil. Deverá Acompanhar O Equipamento: Bolsa Para Transporte, Cabo Localizador, Cabo De Conexão, Cabo De Força, Caneta Localizadora De Pontos E Demais Acessórios Necessários Para O Seu Perfeito Funcionamento. | 1178110.8 |  |  |  | Não |  | 1461 | ANALISADOR DE PARTÍCULAS POR DIFRAÇÃO À LASER |  |  | 13002103 | 13002103 - Equipamentos Hospitalares | Sim | 906
1785 | ANALISADOR DE PRESSÃO DE ENCOSTO | Item | Equipamentos de Reabilitação | ANALISADOR/MAPEADOR DE PRESSÃO | [7 empty] | Não | [5 empty] | 13002103 | 13002103 - Equipamentos Hospitalares | Sim | 794
1786 | ANALISADOR DE TAMANHO DE PARTÍCULAS | Item | Equipamentos Diagnósticos e Laboratoriais | ANALISADORES BIOQUÍMICOS | Item Industrial Hosp/Farmacêutico e/ou Pesquisa | Equipamento utilizado para medir tamanho de partículas sólidas e líquidas, podendo também determinar a forma da partícula analisada, com o objetivo de caracterizar partículas na faixa nano e micrométrica, como nanopartículas, polímeros, proteínas, emulsões, e outros sistemas dispersos. | Equipamento com faixa de tamanho de partículas 0,3 nm a 10 mícron; Técnicas de medição: DLS e potencial zeta por eletroforese; Faixa de potencial Zeta mais ou menos 200 mV; Concentração de amostra; Temperatura controlada; Faixa de ângulo de medição 173 a 175, 13 a 15, 90 graus; Volume minimo de amostras 1,5 microlitros. | 1006751 |  |  |  | Não |  | 11324 | EQUIPAMENTO PARA ANÁLISE DE TAMANHO DE PARTÍCULAS |  |  | 13002103 | 13002103 - Equipamentos Hospitalares | Sim
1787 | ANALISADOR DE URINA, FOTÔMETRO PARA LEITURA DE TIRAS DE URINA, ANALISADOR DE TIRAS DE URINA, APARELHO PARA EAS | Item | Equipamentos Diagnósticos e Laboratoriais | ANALISADORES BIOQUÍMICOS | Médico Assistencial | Equipamento para as rotinas de laboratório de urinálise, para determinação dos elementos bioquímicos da urina, podendo realizar também as análises microscópicas. | Características Mínimas: Velocidade Nominal: No Mínimo 60 Testes/Hora. Parâmetros Mínimos: Glicose, Ph, Bilirrubina, Urobilinogênio, Cetonas, Sangue, Nitrito E Proteínas. Possui Leitor De Código De Barras. Armazenamento De Dados: Resultados Dos Últimos 100 Pacientes. Sistema De Interface Rs 232. Possui Impressora. Alimentação Elétrica A Ser Definida Pela Entidade Solicitante. | 18415 |  |  |  | Não |  | 10493 | ANALISADOR DE URINA |  |  | 13002103 | 13002103 - Equipamentos Hospitalares | Não | 24
1788 | ANALISADOR IMUNOLÓGICO, DETECTOR DE QUIMIOLUMINESCÊNCIA, DETECTOR DE NEFELOMETRIA | Item | Equipamentos Diagnósticos e Laboratoriais | ANALISADORES BIOQUÍMICOS | Médico Assistencial | Equipamento para as rotinas do laboratório de imunologia como: provas hormonais, detecção de marcadores específicos e reações antígeno-anticorpo. | Sistema Automatizado Com Software Integrado E Com Leitor De Código De Barras. Com No Mínimo 100 Parâmetros. Rendimento De No Mínimo 36 Testes Por Hora. Capacidade De No Mínimo 60 Amostras. Alimentação Elétrica A Ser Definida Pela Entidade Solicitante. | 272084 |  |  |  | Não |  | 2789 | ANALISADOR IMUNOLÓGICO |  |  | 13002103 | 13002103 - Equipamentos Hospitalares | Não | 25
1789 | ANALISADOR TERMOGRAVIMÉTRICO | Item | Equipamentos Diagnósticos e Laboratoriais | TERMOGRAVIMÉTRICO | Apoio | Equipamento utilizado para analisar, avaliar, monitorar massa, por diferentes métodos. | Equipamento capaz de monitorar a perda ou ganho de massa de uma amostraem função da temperatura; Calorimetria Diferencial de Varredura (DSC ¿ Differential ScanningCalorimetry), capaz de monitorar as variações de entalpia de uma amostra em relação a ummaterial de referência termicamente inerte, enquanto ambos são submetidos a umaprogramação de temperatura; realizar Análise Térmica Diferencial (DTA ¿ Differential Thermal Analysis), monitorar as variações de temperatura de uma amostra em relação a um material dereferência termicamente inerte, enquanto ambos são submetidos a uma programação detemperatura. O equipamento deve permitir a realização de DSC e TGA combinados na faixa detemperatura ambiente a 1000°C. | 1784444 |  |  |  | Não |  | 11952 | ANALISADOR DE MASSAS |  |  | 13002103 | 13002103 - Equipamentos Hospitalares | Sim
1790 | ANDADOR POSTERIOR COM 04 RODAS | Item | Equipamentos de Reabilitação | ANDADORES | Apoio | Equipamento utilizado no suporte de pacientes pediátrico a adulto com problemas locomotores. | Material de alumínio. Rodas dianteiras e Rodas traseiras Apoio de mão. Com altura ajustável. Suportar entre 80 e 110kg. Equipamento dobrável para faciliat transporte e armazenamento. | 2830 |  |  |  | Não |  | 11890 | ANDADOR POSTERIOR COM 04 RODAS |  |  | 13002103 | 13002103 - Equipamentos Hospitalares | Sim
1791 | ANDADOR, ANDADEIRA | Item | Equipamentos de Reabilitação | ANDADORES | Apoio | Equipamento utilizado no suporte de pacientes pediátrico a adulto com problemas locomotores. | Rodízios Dianteiros: Não Possui Material De Confecção: Alumínio | 198 | 1028.065 | 32655 |  | Não |  | 909 | ANDADOR | 488580 | AF - Andador | 13002103 | 13002103 - Equipamentos Hospitalares | Sim | 26
1792 | ANDADOR, ANDADEIRA | Item | Equipamentos de Reabilitação | ANDADORES | Apoio | Equipamento utilizado no suporte de pacientes pediátrico a adulto com problemas locomotores. |  | 198 | 1028.065 | 32655 |  | Não |  | 909 |  | 488580 | AF - Andador | 13002103 | 13002103 - Equipamentos Hospitalares | Sim | 744
1793 | ANDAIME | Item | Equipamentos Não Assistenciais | ANDAIME |  | Estrado fixo ou móvel, sustentado por armação de madeira ou metálica sobre o qual os operários trabalham nas construções; apodiamento. | [5 empty] | Não | [5 empty] | 13002103 | 13002103 - Equipamentos Hospitalares | Sim | 737
1794 | APARELHO DE ANESTESIA COM MONITOR MULTIPARÂMETROS, CARRO DE ANESTESIA COM MONITOR MULTIPARÂMETROS, APARELHO DE ANESTESIA COM MONITOR DE SINAIS VITAIS | Item | Equipamentos Hospitalares | APARELHOS DE ANESTESIA | Médico Assistencial | Equipamento destinado à administração e mistura de gases com vapores anestésicos ao paciente, através de respiração espontânea, controlada, manualmente ou mecanicamente, sendo constituído de seção de fluxo contínuo (incluindo vaporizador), sistema respiratório e respirador . | Equipamento Microprocessado Para Atender Pacientes Neonatais, Pediátricos, Adultos E Obesos Mórbidos. Estrutura Em Material Não Oxidante; Com Prateleira Para Suporte De Monitores; Gavetas E Mesa De Trabalho; Com Rodízios Giratórios, Sendo No Mínimo 02 Com Travas. Com Sistema De Auto Teste Ao Ligar O Equipamento Com Detecções De Erros, Falhas De Funcionamento, Etc. Com Sensor De Fluxo Único Universal Para Pacientes Adultos A Neonatos; Com Possibilidade Do Uso De Sensor De Fluxo Autoclavável. Válvulas Para Controle De Fluxo E Pressão Com Sistema De Segurança Para Proteger O Paciente De Pressão E Fluxos Inadequados. Rotâmetro Composto Por Fluxômetro Com Escalas Para Alto E Baixo Fluxo De Pelo Menos Para Oxigênio (O2) E Óxido Nitroso (N2O), Podendo Ser Uma Única Para Ar Comprimido Ou Com Monitoração Digital Com Entrada Para Oxigênio (O2), Ar Comprimido E Óxido Nitroso (N2O). Sistema De Segurança Para Interromper Automaticamente O Fluxo De N2O, Na Ausência De O2; Vaporizador Do Tipo Calibrado De Engate Rápido, Permitir Acoplamento De 02 Vaporizadores E Com Sistema De Segurança Para O Agente Selecionado (Se Ofertado Sistema Que Permite O Acoplamento Para 01 Vaporizador, Deverá Ser Entregue Suporte Para Acoplar O Segundo Vaporizador). Sistema De Circuito Paciente De Rápida Montagem E Desmontagem Pelo Operador E Passível De Esterilização; Traquéias, Válvulas, Circuitos Respiratórios, Canister E Sistema De Entrega De Volume, Autoclaváveis; Canister Para Armazenagem De Cal Sodada; Possibilidade De Sistema De Exaustão De Gases; Válvula Apl Graduada; Ventilador Eletrônico Microprocessado, Com Display Lcd Com Tela Colorida. Modos Ventilatórios Mínimos: Ventilação Manual; Ventilação Com Respiração Espontânea Sem Resistência Do Ventilador; Ventilação Controlada A Volume E Ciclada A Tempo (Vcv); Ventilação Controlada A Pressão E Ciclada A Tempo (Pcv); Ventilação Mandatória Intermitente Sincronizada (Simv). Controles Ventilatórios Mínimos: Volume Corrente; Pressão; Frequência Respiratória; Relação I:E; Pausa Inspiratória; Peep. Alarmes De Alta E Baixa Pressão De Vias Aéreas; Apnéia; Volume Minuto Alto E Baixo; Alto E Baixo Fio2; Falha De Energia Elétrica. Monitoração Numérica De Pressão De Pico, Média, Peep E Gráfica Da Pressão Das Vias Aéreas; Monitoração De Frequência Respiratória, Volume Corrente, Volume Minuto E Fração Inspiratória. Alimentação Elétrica Bivolt Automático E Bateria Interna Com Autonomia De Pelo Menos 30 Minutos. Deverá Acompanhar O Equipamento, No Mínimo: 02 Circuitos Para Pacientes, Sendo 01 Tamanho Adulto E 01 Tamanho Infantil, Autoclaváveis. 01 Balão Para Ventilação Manual Adulto, 01 Balão Para Ventilação Manual Infantil. 01 Vaporizador Calibrado De Sevoflurano; 04 Sensores De Fluxo; 03 Mangueiras De No Mínimo 4,5 Metros, Sendo Uma Para Oxigênio, Uma Para Óxido Nitroso E Uma Para Ar Comprimido E Demais Acessórios Necessários Para O Perfeito Funcionamento Do Equipamento. Monitor Multiparâmetro Para Uso Em Pacientes Neonatais, Pediátricos A Adultos. Pré-Configurado Com No Mínimo Monitorização De Ecg, Respiração, Saturação De O2, Pressão Não-Invasiva, Temperatura, Capnografia E Pressão Invasiva. Monitor Com Display Colorido Em Lcd De No Mínimo 10 Polegadas. Deverá Monitorar Co2, No2 E Gases Anestésicos Diretamente No Monitor Ou Em Módulo A Parte. Deverá Acompanhar Todos Os Acessórios Mínimos E Demais Acessórios Para O Perfeito Funcionamento Do Equipamento. Deve Possuir Bateria Interna Com Autonomia De Pelo Menos 30 Minutos. Alimentação Elétrica A Ser Definida Pela Entidade Solicitante. | 287847 |  | 174393.08 |  | Não |  | 162 | APARELHO DE ANESTESIA | 488581 | AF - Aparelho de Anestesia | 13002103 | 13002103 - Equipamentos Hospitalares | Sim | 27
1795 | APARELHO DE ANESTESIA PARA RESSONÂNCIA MAGNÉTICA, APARELHO DE ANESTESIA PARA MRI | Item | Equipamentos Diagnósticos e Laboratoriais | APARELHOS DE ANESTESIA | Médico Assistencial | Equipamento destinado à administração e mistura de gases com vapores anestésicos ao paciente, através de respiração espontânea, controlada, manualmente ou mecanicamente, sendo constituído de seção de fluxo contínuo (incluindo vaporizador), sistema respiratório e respirador. Possui um Monitor Multiparâmetros acoplado ao sistema para medição dos parâmetros fisiológicos durante a anestesia. | Equipamento Microprocessado Para Atender A Pacientes Neonatais, Pediátricos, Adultos E Obesos Mórbidos, Isento De Materiais Magnéticos, Compatível Com Ambientes De Ressonância Magnéticas (Mri) De Até 3 Teslas. Alarme De Proximidade Do Magneto Da Ressonância Magnética. Transportável, Com Rodízios Com Freios Em Pelo Menos Dois Deles, Mesa De Trabalho E Bandeja Para Apoio De Monitores. Com Sistema De Autoteste Ao Ligar O Equipamento Com Detecções De Erros, Falhas De Funcionamento, Etc. Deve Possuir No Mínimo Os Modos Ventilatórios Do Tipo Volume Controlado, Pressão Controlada, Ventilação Mandatória Intermitente Sincronizada, Pressão De Suporte, Manual E Espontânea. Deve Possuir No Mínimo Os Modos De Monitoração Incorporada Para Volume Minuto Expirado, Volume Corrente Expirado, Pressão De Pico, Pressão De Platô, Pressão Média, Curva De Pressão De Via Aérea E Ajuste De Pausa Inspiratória. Válvula Apl Graduada Visualmente. Alarmes Mínimo E Máximo Para Volume Minuto, Fio2, Baixa Pressão Endotraqueal, Alta Pressão De Via Aérea, Alarme De Apnéia Para Ventilação Mecânica E Para Ventilação Manual. Rotâmetro De Gases Digital Para Administração De Oxigênio, Ar Comprimido Medicinal E Óxido Nitroso, Com Precisão De Medição Para O Fluxo Ajustado. Deve Permitir Acoplamento De 02 Vaporizadores E Com Sistema De Segurança Para O Agente Selecionado (Se Ofertado Sistema Que Permite O Acoplamento Para 01 Vaporizador, Deverá Ser Entregue Suporte Para Acoplar O Segundo Vaporizador). Deverá Acompanhar O Equipamento, No Mínimo: 01 Vaporizador Calibrado De Engate Rápido De Sevoflurano, 02 Circuitos Para Paciente Autoclaváveis, Sendo Um Adulto E Um Pediátrico. 03 Conjuntos De Mangueiras Sendo Uma De O2, Uma De N2O E Uma De Ar Comprimido, 05 Sensores De Fluxo Único Universal E Demais Acessórios Para O Perfeito Funcionamento Do Equipamento. Bateria Interna Com Autonomia Mínima De 45 Minutos. Opera Em Rede Elétrica No Modo Bivolt Automático. | 317447 |  | 174393.08 |  | Não |  | 10927 | APARELHO DE ANESTESIA COM MONITOR MULTIPARÂMETROS | 488581 | AF - Aparelho de Anestesia | 13002103 | 13002103 - Equipamentos Hospitalares | Sim | 28
1796 | APARELHO DE ANESTESIA, CARRO DE ANESTESIA | Item | Equipamentos Hospitalares | APARELHOS DE ANESTESIA | Médico Assistencial | Equipamento destinado à administração e mistura de gases com vapores anestésicos ao paciente, através de respiração espontânea, controlada, manualmente ou mecanicamente, sendo constituído de seção de fluxo contínuo (incluindo vaporizador), sistema respiratório e respirador. Para este item deve ser apresentadas caracteristicas construtivas que permitam a aplicação correta e utilização segura do equipamento em ambientes que possuam Ressonância Nuclear Magnética. | Equipamento Microprocessado Para Atender Pacientes Neonatais, Pediátricos, Adultos E Obesos Mórbidos. Estrutura Em Material Não Oxidante; Com Prateleira Para Suporte De Monitores; Gavetas E Mesa De Trabalho; Com Rodízios Giratórios, Sendo No Mínimo 02 Com Travas. Com Sistema De Autoteste Ao Ligar O Equipamento Com Detecções De Erros, Falhas De Funcionamento, Etc. Com Sensor De Fluxo Único Universal Para Pacientes Adultos A Neonatos; Com Possibilidade Do Uso De Sensor De Fluxo Autoclavável. Válvulas Para Controle De Fluxo E Pressão Com Sistema De Segurança Para Proteger O Paciente De Pressão E Fluxos Inadequados. Rotâmetro Composto Por Fluxômetro Com Escalas Para Alto E Baixo Fluxo De Pelo Menos Para Oxigênio (O2) E Óxido Nitroso (N2O), Podendo Ser Uma Única Para Ar Comprimido Ou Com Monitoração Digital Com Entrada Para Oxigênio (O2), Ar Comprimido E Óxido Nitroso (N2O). Sistema De Segurança Para Interromper Automaticamente O Fluxo De N2O, Na Ausência De O2; Vaporizador Do Tipo Calibrado De Engate Rápido, Permitir Acoplamento De 02 Vaporizadores E Com Sistema De Segurança Para O Agente Selecionado (Se Ofertado Sistema Que Permite O Acoplamento Para 01 Vaporizador, Deverá Ser Entregue Suporte Para Acoplar O Segundo Vaporizador). Sistema De Circuito Paciente De Rápida Montagem E Desmontagem Pelo Operador E Passível De Esterilização; Traquéias, Válvulas, Cirucuitos Respiratórios, Canister E Sistema De Entrega De Volume, Autoclaváveis; Canister Para Armazenagem De Cal Sodada; Possibilidade De Sistema De Exaustão De Gases; Válvula Apl Graduada; Ventilador Eletrônico Microprocessado, Com Display Lcd Com Tela Colorida. Modos Ventilatórios Mínimos: Ventilação Manual; Ventilação Com Respiração Espontânea Sem Resistência Do Ventilador; Ventilação Controlada A Volume E Ciclada A Tempo (Vcv); Ventilação Controlada A Pressão E Ciclada A Tempo (Pcv); Ventilação Mandatória Intermitente Sincronizada (Simv). Controles Ventilatórios Mínimos: Volume Corrente; Pressão; Frequência Respiratória; Relação I:E; Pausa Inspiratória; Peep. Alarmes De Alta E Baixa Pressão De Vias Aéreas; Apnéia; Volume Minuto Alto E Baixo; Alto E Baixo Fio2; Falha De Energia Elétrica. Monitoração Numérica De Pressão De Pico, Média, Peep E Gráfica Da Pressão Das Vias Aéreas; Monitoração De Frequência Respiratória, Volume Corrente, Volume Minuto E Fração Inspiratória. Alimentação Elétrica Bivolt Automático E Bateria Interna Com Autonomia De Pelo Menos 30 Minutos. Deverá Acompanhar O Equipamento, No Mínimo: 02 Circuitos Para Pacientes, Sendo 01 Tamanho Adulto E 01 Tamanho Infantil, Autoclaváveis. 01 Balão Para Ventilação Manual Adulto, 01 Balão Para Ventilação Manual Infantil. 01 Vaporizador Calibrado De Sevoflurano; 04 Sensores De Fluxo; 03 Mangueiras De No Mínimo 4,5 Metros, Sendo Uma Para Oxigênio, Uma Para Óxido Nitroso E Uma Para Ar Comprimido E Demais Acessórios Necessários Para O Perfeito Funcionamento Do Equipamento. | 375000 |  | 174393.08 |  | Não |  | 11234 | APARELHO DE ANESTESIA PARA RESSONÂNCIA MAGNÉTICA | 488581 | AF - Aparelho de Anestesia | 13002103 | 13002103 - Equipamentos Hospitalares | Sim | 29
1797 | APARELHO DE BIOIMPEDÂNCIA ELÉTRICA (BIA), BALANÇA COM BIOIMPEDÂNCIA, BALANÇA DE CONTROLE CORPORAL, MEDIDOR DE GORDURA | Item | Equipamentos Diagnósticos e Laboratoriais | APARELHO DE BIOIMPEDÂNCIA | Médico Assistencial | Utilizado para analisar a composição corporal por meio da resistência total do corpo à passagem de uma corrente elétrica. | Tipo: Porção Inferior (Balança) | 215 |  |  |  | Não |  | 10270 | APARELHO DE BIOIMPEDÂNCIA ELÉTRICA (BIA) | 834634 | AF - Analisador de Bioimpedância | 13002103 | 13002103 - Equipamentos Hospitalares | Sim | 30
1798 | APARELHO DE CORRENTE INTERFERENCIAL, CORRENTE INTERFERENCIAL | Item | Equipamentos Diagnósticos e Laboratoriais | APARELHO DE CORRENTE INTERFERENCIAL | Médico Assistencial | Equipamento utilizado para aplicar correntes elétricas alternadas, ou seja, duas ou mais oscilações são aplicadas em mesmo ponto, simultaneamente. | Modo De Operação: Mínimo Bipolar Com 2 Canais. | 2435 |  |  |  | Não |  | 3034 | APARELHO DE CORRENTE INTERFERENCIAL |  |  | 13002103 | 13002103 - Equipamentos Hospitalares | Sim | 31
1799 | APARELHO DE DVD, DVD, DVD PLAYER | Item | Equipamentos Não Assistenciais | APARELHOS DE FOTO/VIDEO/SOM | Gerais | Aparelho para audio-visualização de discos do tipo DVD. | Controle Remoto: Possui Portas: Usb Reprodução: Dvd/Cd/Cd-R/Vcd/Svcd/Dvcd/Jpg/Mp3 | 326 |  |  |  | Não |  | 10 | APARELHO DE DVD |  |  | 13002105 | 13002105 - Equipamentos de Informática | Sim | 32
1800 | APARELHO DE FOTOTERAPIA PARA PSORÍASE, FOTOTERAPIA PARA PSORÍASE | Item | Equipamentos Hospitalares | APARELHO DE FOTOTERAPIA | Médico Assistencial | Equipamento de fototerapia indicado para tratamento de psoríase, vitiligo, dermatite atópica, entre outros. Pode ser fixo aplicado para tratamentos de corpo inteiro ou portátil para aplicações em regiões isoladas, a depender do tipo da doença. | Equipamento Portátil Para 2 Lâmpadas De 9W, Uva Ou Uvb, Com Temporizador. | 10361 |  |  |  | Não |  | 11354 | APARELHO DE FOTOTERAPIA PARA PSORÍASE |  |  | 13002103 | 13002103 - Equipamentos Hospitalares | Sim | 33
1801 | APARELHO DE LUZ INFRAVERMELHO, LUZ INFRA-VERMELHA, EMISSOR DE LUZ INFRA-VERMELHA, FONTE DE LUZ INFRA-VERMELHA | Item | Equipamentos de Reabilitação | APARELHO DE LUZ INFRAVERMELHO | Médico Assistencial | Equipamento emissor de radiação infravermelha que auxilia na irrigação sanguínea, na redução da dor e também pode ser utilizado em bancos de leite. | Tipo: Portátil Suporte Com Rodízios: Possui Iluminação: 150 W | 480 |  |  |  | Não |  | 2775 | APARELHO DE LUZ INFRAVERMELHO |  |  | 13002103 | 13002103 - Equipamentos Hospitalares | Sim | 34
1802 | APARELHO DE RAIOS X FIXO ANALÓGICO, APARELHO DE RAIOS-X FIXO, RAIOS-X FIXO, APARELHO PARA RADIOGRAFIA, RX | Item | Equipamentos Diagnósticos e Laboratoriais | APARELHOS DE RAIOS X | Médico Assistencial | Equipamento emissor de Raios X para fins de diagnóstico médico. | Geradorpotência!Tensão¦Corrente :40 Kw Ou Superior¦ 40 A 125Kv Ou Superior¦Máximo 500Ma Ou Superior Tubofoco Fino¦Grosso : Ff:Minimo De 0,6Mm¦Fg:Igual A 1,2Mm Mesatipo!Capacidade¦Buck Mural Deslocamento Vertical:Fixa Com Tampo Flutuante ¦Mínimo 160 Kg¦Deslocamento De Mínimo De 120 Cm Estativa Porta Tubo: Possui Painel De Comando: Possui Colimador: Possui | 176400 |  |  |  | Não |  | 10912 | APARELHO DE RAIOS X - FIXO ANALÓGICO | 488584 | AF - Aparelho de Raio X | 13002103 | 13002103 - Equipamentos Hospitalares | Sim | 35
1803 | APARELHO DE RAIOS X FIXO DIGITAL, APARELHO DE RAIO X DIGITAL, DR APARELHO DE RADIODIAGNÓSTICO FIXO DIGITAL | Item | Equipamentos Diagnósticos e Laboratoriais | APARELHOS DE RAIOS X | Médico Assistencial | Equipamento com tecnologia digital (detector de painel plano) emissor de Raios X para fins de diagnóstico clínico por imagem. | Gerador Microprocessado De Alta Frequência. Potência De Pelo Menos 50 Kw. Tensão Variável Que Atenda Minimamente A Faixa De 40 Kv A 125 Kvou Maior. Corrente Variável Na Faixa Mínima De 50Ma A 500 Ma Ou Maior. Tempo De Exposição Mínimo De 5Ms Ou Menor, A 4S Ou Maior. Com Mas Variável Na Faixa De 10Mas Ou Menor A 500 Mas Ou Maior. Tubo De Raios-X, Foco Fino De 0.6Mm E Foco Grosso Igual Ou Maior Que 1,0 Mm; Ânodo Giratório Mínimo 3.000 Rpm A 60 Hz; Capacidade Calórica Mínima Do Ânodo De 150 Khu. Inserção De Filtros Adicionais De Cu Ou Al. Estativa Porta Emissor Com Suas Devidas Características; Coluna Com Deslocamento Longitudinal A Partir De 125 Cm; Rotação Do Tubo Sobre Eixo Horizontal De +/-90 Graus Com Travas Em 0 Graus, +/90 Graus; Diafragma Luminoso Com Colimação Manual Ou Automática; Sistema De Freios Eletromagnéticos. Mesa Bucky Com Grade Antidifusora De Pelo Menos 40Lp/Cm, Foco De No Mínimo 100 Cm, 8:1 Ou 10:1; Tampo Flutuante Com Dimensões Mínimas De 200 X 65 Cm, Com Curso Total De Deslocamento Longitudinal Mínimo De 72 Cm E Curso Total De Deslocamento Lateral, Transversal, 20 Cm Aproximadamente; Sistema De Freios Eletromagnéticos. Capacidade De Peso Suportado Pela Mesa De No Mínimo 150 Kg. Bucky Mural Deslocamento Vertical Referenciado No Centro Da Grade Entre 60 Cm (Ou Menor) E 170 Cm (Ou Maior) A Partir Do Chão, Aproximadamente, Dotado De Sistema De Freio Eletromagnético Ou Mecânico. Mural Com Grade Antidifusora De Pelo Menos 40Lp/Cm, Distância Focal Entre 100 Cm E 180 Cm; Com Cruz De Localização/ Centralização Impressa No Tampo Do Bucky. Detector Plano Com Dimensões Aproximadas Entre 34 X 42 Cm Ou Maior. Detector Com Fio Ou Sem Fio (Móvel) E Cintilador De Iodeto De Césio, Que Possibilite Exames Na Mesa, No Bucky Mural Ou Fora Da Mesa, Maca E Cadeira De Rodas. Matriz Ativa De No Mínimo 1990 X 2048 Pixels. Profundidade Da Imagem Pós-Processada De No Mínimo 14 Bits. Tamanho Máximo Do Pixel De 175 Micrômetros. O Equipamento Deve Possibilitar Manipulação, Impressão E Transmissão Das Imagens Digitais Para Um Sistema Pacs, Através De Uma Estação De Uso. Estação De Trabalho De Aquisição, Revisão E Manipulação De Imagens Digitais Compatível Com As Especificações Do Raios-X Dr, Com As Seguintes Especificações Mínimas: Cpu De Alto Desempenho Com 01 Monitor De Alta Resolução Com No Mínimo 17 Polegadas; Capacidade De Armazenamento De Imagens: Memória Ram De 2Gb Ou Maior, Interface Sata Ii 300 Ou Superior, Com Capacidade De No Mínimo 1.000 Imagens; Imagens Radiográficas Em Formato Dicom 3.0; Deve Possuir: Processamento De Imagem, Inserção De Dados Via Dicom Worklist Ou Via Teclado, Print, Storage, Placa De Rede Tipo Ethernet; Software De Aquisição E Gerenciamento Das Imagens Digitais, Sistema Digital De Imagem. Possibilidade De Harmonização De Imagem. Alimentação Elétrica A Ser Definida Pela Entidade. | 405977 |  |  |  | Não |  | 10883 | APARELHO DE RAIOS X - FIXO DIGITAL | 488584 | AF - Aparelho de Raio X | 13002103 | 13002103 - Equipamentos Hospitalares | Sim | 36
1804 | APARELHO DE RAIOS X MÓVEL, APARELHO DE RAIOS-X MÓVEL, RAIOS-X MÓVEL | Item | Equipamentos Diagnósticos e Laboratoriais | APARELHOS DE RAIOS X | Médico Assistencial | Aparelho móvel emissor de Raios X para fins de diagnóstico médico. | Comando E Gerador De Raios-X: Potência De No Mínimo De 20Kw Ou Superior; Sistema De Controle Microprocessado; Painel De Membrana Com Teclas Do Tipo Simples Toque; Kv Para Radiografia De 40Kv Ou Menor A 125Kv Ou Maior (Com Ao Menos 23 Passos Ou Mais); Ma Para Radiografia De Pelo Menos 200 Ma Ou Maior; Variação De Mas De 0,5 Ou Menor A 160Mas Ou Maior; Tempo De Exposição Mínimo De 4 Ms Ou Menor; Programa De Detecção De Falhas Com Indicação No Display Digital Do Painel; Acionamento De Ânodo Giratório Por Impulso Rápido; Cabo Disparador Em Dois Estágios Com Comprimento De No Mínimo 3M; Cabo De Rede Com Comprimento De No Mínimo 4M; Conexão Via Tomada Simples De 3 Pinos; Braço Articulado Pantográfico Ou Telescópico; Sistema Conjugado Ao Gerador; Estativa Porta Tubo Com Braço Articulado Ou Telescópico; Rotação Do Conjunto Unidade Selada/ Colimador De 170 Graus; Tubo De Raios X Com Anodo Giratório De Rotação De No Mínimo 2.800 Rpm; Foco Duplo De No Máximo 1,5Mm E 0,6Mm Ou Foco Único De 0,8Mm; Capacidade Calórica Do Ânodo De No Mínimo 105Khu Ou Superior. Colimador Manual Com Campo Luminoso Ajustável Indicando Área A Ser Irradiada; Temporizador Eletrônico De 30S; Rotação Do Campo De Radiação De Pelo Menos 90 Graus. | 249000 |  |  |  | Não |  | 361 | APARELHO DE RAIOS X - MÓVEL | 488584 | AF - Aparelho de Raio X | 13002103 | 13002103 - Equipamentos Hospitalares | Sim | 37
1805 | APARELHO DE RAIOS X ODONTOLÓGICO, APARELHO DE RAIOS-X ODONTOLÓGICO, RAIO-X ODONTOLÓGICO | Item | Equipamentos Diagnósticos e Laboratoriais | APARELHOS DE RAIOS X | Médico Assistencial | Equipamento de uso odontológico, destinado à obtenção de radiografias odontológicas. | Instalação: Coluna Com Braço Convencional Modo De Operação: Digital Tensão: Mínimo 7Ma | 12917 |  |  |  | Não |  | 316 | APARELHO DE RAIOS X - ODONTOLÓGICO | 488584 | AF - Aparelho de Raio X | 13002103 | 13002103 - Equipamentos Hospitalares | Sim | 38
1806 | APARELHO DE RAIOS X PANORÂMICO, RAIO X PANORÂMICO, RADIOLOGIA PANORÂMICA | Item | Equipamentos Diagnósticos e Laboratoriais | APARELHOS DE RAIOS X | Médico Assistencial | Equipamento emissor de Raios X, para fins de diagnóstico médico-odontológico, que realiza movimento panorâmico ao redor da cabeça, para gerar imagens radiográficas da arcada dentária. | Digital, Preparado Para O Paciente Posicionado Tanto Em Pé Como Também Sentado. O Aparelho Deve Ser Composto De Coluna Fixada No Piso/Parede Ou Sobre Base/Parede. Deve Realizar No Mínimo Os Seguintes Exames: Panorâmica Infantil, Adulto; Planigrafia Das Articulações Têmporo Mandibular (Atms); Planigrafia Frontal Dos Seios Maxilares; Telerradiografia Látero-Lateral; Telerradiografia Póstero-Anterior; Teleradiografia Ântero-Posterior; Telerradiografia 45 Graus. Ampliação Da Imagem Em Proporção Constante. Seleção Automática Ou Manual Kvp. Funções Mínimas: Ajuste De Brilho, Contraste E Gamma; Filtros "Sharpen" E Tecidos Moles; Aproximação, Aumento E Seleção De Regiões Da Radiografia. O Software Deve Permitir Integração Com Várias Tecnologias E Gerenciadores. Gerador De Alta Frequência De No Mínimo 100 Khz; Variação Maior Ou Igual 57 À Menor Ou Igual 90 Kvp; Variação Maior Ou Igual 2 A Menor Ou Igual 16 Ma. Ponto Focal De No Máximo 0,5 Mm X 0,5Mm. Permite Atualização De Tecnologia Para Aplicação 3D (Upgradeable). Função "Demonstração", Que Permite Demonstrar Ao Paciente Os Movimentos Do Equipamento Sem Emissão De Raios-X. Deve Realizar Técnicas Cefalométricas. Posicionamento Do Paciente (Em Módulo Panorâmico) Através De Plano Frankfurt, Linha Sagital Mediana E Linha Do Canino, Estabilizado Por Bloco De Mordida Para Pacientes Dentados E Apoio Do Mento Para Pacientes Edêntulos. Ajuste Do Plano De Corte Baseado Na Linha Do Canino (Móvel) Para Geração Da Curva Personalizada Ao Biotipo Do Paciente Para Tomadas Panorâmicas; Cabeçote Blindado Com Certificado De Controle Radiação De Fuga, Tensão Nominal 110/127/220 Ou 240V, Potência Entre 4 A 8 Ma (Mín.), Frequência De Geração De Alta Tensão 100 Khz, 50/60Hz, Tensão Do Tubo Entre 60 À 85 Kvp (Mín.), Com Chassis (Sensor/Captador) Radiográfico Totalmente Digital, Dimensões Da Sala: Largura: 2,00 M; Comprimento: 1,90 M (Sem Braço Cefalométrico) E 2,50 M (Com Braço Cefalométrico); Pé Direto: 2,50 M; Alimentação: 110/127/220 Ou 240V, Software 2D, Banco De Dados.Certificado Do Inmetro E Controle De Radiação De Fuga Em Conformidade Com Legislação Atual Vigente. | 169500 |  |  |  | Não |  | 329 | APARELHO DE RAIOS X - PANORÂMICO | 488584 | AF - Aparelho de Raio X | 13002103 | 13002103 - Equipamentos Hospitalares | Sim | 39
1807 | APARELHO DE RAIOS X TELECOMANDADO COM FLUOROSCOPIA, FLUOROSCOPIA, SERIÓGRAFO | Item | Equipamentos Diagnósticos e Laboratoriais | APARELHOS DE RAIOS X | Médico Assistencial | Aparelho emissor de Raio X para fins diagnósticos, dotado de sistema de fluoroscopia, que gera imagens em tempo real para exames específicos. | Sistema De Fluoroscopia E Sistema De Aquisição Com Sistema Digital De Imagem. Gerador De Raios-X De Alta-Frequência; Controlado Por Microprocessador; Potência Nominal De No Mínimo 50 Kw; Corrente De No Mínimo 600 Ma; Tensão De 40 Kv Até 150 Kv. Tubo De Raios-X Anodo Giratório, Com Capacidade Térmica De No Mínimo 600 Khu; Focos: Fino Menor Ou Igual 0,6 Mm E Grosso: Menor Ou Igual 1,2 Mm; Colimador Automático. Painel De Controle Digital. Sistema Independente Para Ajuste Do Operador; Seleção De Fluoroscopia Pulsada. Estativa Porta-Tubo Tipo Vertical, Acoplada À Mesa De Exames Telecomandada; Permite Movimentos Longitudinal Ao Longo Da Mesa De No Mínimo 90 Cm (Cobertura Fluoroscópica) E Rotação Do Tubo De Rx De Raios-X De 90°. Mesa De Exames Telecomandada Com Tampo De Dimensões Mínimas De 210 Cm X 65 Cm; Capacidade De Suportar No Mínimo 135 Kg; Permite Movimentos De Deslocamento Lateral; Permitir Cobertura Longitudinal Do Paciente Através Do Deslocamento Do Tampo Da Mesa Ou Através Do Deslocamento Do Tubo. Permitir Rotinas De Exames Radiográficos Com O Paciente Na Posição Vertical. Inclinação Mínima Da Mesa De + 90° A -17° (Posição Vertical). Detector De Painel Plano De No Mínimo 35X43Cm. Profundidade De Imagem De No Mínimo14 Bits. Sistema De Aquisição De Imagem Com Capacidade Para Armazenar No Mínimo 50.000, Matriz De Aquisição De No Mínimo 2200X2600 Pixels; Estação De Aquisição Com Monitor Lcd De No Mínimo 19 Polegadas, Tipo Tft Com Matriz Ativa; Matriz Da Imagem De 1280 X 1024 Pixels. Gravador/ Leitor De Dvd E/Ou Cd, Com Auto-Visualizador Para Imagem Com Formato Dicom; Teclado Alfanumérico, Mouse Ótico. Interfaces De Comunicação Para Conexões, Como Impressora A Laser; Padrão Ethernet Com Endereçamento Tcp/Ip; Monitor De Vídeo Externo (Monitor-Escravo). Possuir Protocolo Dicom 3.0 Ou Compatível, Habilitado: Storage, Print; Modality Worklist. Possuir Softwares Com As Funções De Aquisição Simples E Sequencial De Imagens; Retenção Da Última Imagem De Fluoroscopia Adquirida (Lih); Ajustes Do Brilho E Contraste; Zoom; Inversão Negativo/Positivo; Medições De Ângulos E Distâncias; Redução De Ruídos; Realce De Bordas E Armazenamento E Visualização De Cine-Loop Digital. Exibir A Dose De Radiação Aplicada Ao Paciente. Acessórios: Suporte De Apoio Para Os Pés, Para Ser Utilizado Na Extremidade Da Mesa De Exame, Cinto De Compressão E Cone Retrátil Para Compressão Localizada Intercomunicador; Fornecimento De Todos Os Cabos, Conectores, Indispensáveis Ao Perfeito Funcionamento Do Sistema. | 2753767 |  |  |  | Não |  | 10913 | APARELHO DE RAIOS X TELECOMANDADO COM FLUOROSCOPIA | 488584 | AF - Aparelho de Raio X | 13002103 | 13002103 - Equipamentos Hospitalares | Sim | 40
1808 | APARELHO DE SOM, EQUIPAMENTO DE SOM, SOM PORTÁTIL | Item | Equipamentos Não Assistenciais | APARELHOS DE FOTO/VIDEO/SOM | Gerais | Aparelho utilizado na reprodução de som. | Entradas: Usb Reprodução: Cd/Mp3 | 518 |  |  |  | Não |  | 1748 | APARELHO DE SOM |  |  | 13002105 | 13002105 - Equipamentos de Informática | Sim | 41
1809 | APARELHO GERADOR DE OZÔNIO PARA ODONTOLOGIA | Item | Equipamentos Diagnósticos e Laboratoriais | APARELHO MEDIDOR DE PONTO DE FUSÃO | Médico Assistencial | Equipamento que produz gás ozônio (O3), indicado para o combate a infecções e inflamações, possui propriedades analgésicas, anti-inflamatórias e antissépticas. Utilizado na endodontia, periodontia, cirurgia e no tratamento de cárie dental. | Equipamento Padrão Para A Determinação De Ponto De Fusão Automático, Com Capacidade De Leitura De 3 Capilares Ao Mesmo Tempo; Potência Minima De 50 Watts, Painel Digital E Controle Da Temperatura. | 13553 |  |  |  | Não |  | 11820 | APARELHO GERADOR DE OZÔNIO PARA ODONTOLOGIA |  |  | 13002103 | 13002103 - Equipamentos Hospitalares | Sim | 907
1810 | APARELHO MEDIDOR DE PONTO DE FUSÃO, APARELHO PARA DETERMINAÇÃO DE PONTO DE FUSÃO/ANALISADOR DE PONTO DE FUSÃO | Item | Equipamentos Diagnósticos e Laboratoriais | APARELHO MEDIDOR DE PONTO DE FUSÃO | Médico Assistencial | Equipamento utilizado para a determinação do Ponto de Fusão em produtos sólidos (pós), verificação da pureza e qualidade da substância analisada. | Equipamento Padrão Para A Determinação De Ponto De Fusão Automático, Com Capacidade De Leitura De 3 Capilares Ao Mesmo Tempo; Potência Minima De 50 Watts, Painel Digital E Controle Da Temperatura. | 4067 |  |  |  | Não |  | 61 | APARELHO MEDIDOR DE PONTO DE FUSÃO |  |  | 13002103 | 13002103 - Equipamentos Hospitalares | Sim | 42
1811 | APARELHO PARA DENSITOMETRIA ÓSSEA POR RAIOS X, APARELHO DE DENSITOMETRIA ÓSSEA, DENSITÔMETRO ÓSSEO | Item | Equipamentos Diagnósticos e Laboratoriais | APARELHO PARA DENSITOMETRIA ÓSSEA POR RAIOS X | Médico Assistencial | Equipamento emissor de Raios X para fins Diagnósticos quanto ao grau de osteoporose e outros diagnósticos ósseos. | Aparelho Para Densitometria Óssea Por Raios X Com No Mínimo 16 Detectores E Tecnologia Para Aquisição De Imagens Em Única Passagem Sem Sobreposição Ou Sub Amostragem De Dados, Fan Beam Ou Superior. Tecnologia Por Feixe De Raios-X Linear Utilizando Mesa Motorizada E Braço Em C Com Abertura De No Mínimo 16 Polegadas; Tempo De Aquisição De Imagens Com Scan Localizado De 30 Segundos. Deve Possuir Fantoma Antropomórfico, Calibração Contínua, Precisão De No Mínimo, Ou Melhor, Que 1% E Suportar Pacientes De No Mínimo 155Kg. Procedimentos: Deve Realizar Análise Da Composição Corpórea Avançada, Imagem Colorida: Gordura, Massa Magra E Osso, Relatório Global E Por Sub-Regiões, Áreas Andróide/Ginóide, Quantificar O Risco De Obesidade Clínica, Lipodistrofia, E Sarcopenia, Realizar Classificação Do Imc Who, Referências Altura, Peso E Relatório Auxiliar, Gráfico Com O Alvo Das Áreas De Foco. Tempo De Exposição Para Coluna Lombar E Fêmur De No Máximo 60 Seg E Corpo Inteiro De No Máximo 360 Seg. Sistema Deve Possuir Configuração Mínima De Hardware: Processador Compatível, Ram De 2Gb, Hard Drive De 160Gb, Leitor De Dvd +/Rw, No Mínimo 8 Portas Usb, Monitor Lcd Colorido Tela Plana De No Mínimo 18 Polegadas E Impressora Colorida. Deve Possuir Configuração Mínima De Software: Controle De Qualidade Automático, Ferramenta De Gerenciamento De Produtividade, Posicionamento Automático Do Fêmur, Software Para Gerar Relatórios, Relatório Com Indicação De Risco De Fratura Colorido, Avaliação De Risco De Fratura Em 10 Anos Desenvolvida, Questionário Do Histórico Do Paciente, Dados De Referência Pediátricos, Calibração Composição Corporal, Avaliação Composição Corporal Total E Análise Por Região Com Avaliação Da Gordura Visceral E Taxa De Mudanças, Relatórios Com Cores Do Corpo Inteiro. Protocolo Mínimo Para Escaneamento E Análise De: Coluna Lombar Ap, Fêmur Proximal. Software Dual Fêmur, Antebraço, Coluna Com Escoliose, Decúbito Lateral, Análise Estrutura Do Fêmur, Análise Bmd Da Coluna E Fêmur Com Baixa Densidade, Coluna, Fêmur E Antebraço Pediátrico, Bmd Corpo Total E Pediátrico. Modo De Comparação De Imagens De Exames Seriais, Capacidade De Escaneamento Com Uma Única Energia Single Energy Ou Dual Energy, Controle De Brilho/Contraste Para Otimização Da Imagem, Gerenciamento Do Banco De Dados Do Paciente, Capacidade De Fazer A Imagem Refletida Dos Dados Dos Membros. Fantoma De Coluna Qdr Antropomórfico. Deve Acompanhar Protocolos Dicom: Store, Sr Tools E Worklist Ou Similares. | 406847 |  |  |  | Não |  | 418 | APARELHO PARA DENSITOMETRIA ÓSSEA POR RAIOS - X | 633298 | AF - Densitometro | 13002103 | 13002103 - Equipamentos Hospitalares | Sim | 43
1812 | APARELHO PARA DETERMINAÇÃO DA DESINTEGRAÇÃO, DESINTEGRADOR DE COMPRIMIDOS E CÁPSULAS | Item | Equipamentos Diagnósticos e Laboratoriais | COMPRIMIDOS | Médico Assistencial | Aparelho para determinar o tempo de desintegração de comprimidos e cápsulas. | Velocidade Rpm Digital Microprocessada De Três Dígitos Que Possibilita O Controle Preciso Da Rotação Programada. Painel De Controle E Indicadores Digitais. Chaves De Acionamento Luminoso Para Circulação E Aquecimento. Sistema De Aquecimento Por Meio De Resistências Tubulares Blindadas. Sistema De Circulação De Água Que Garante Homogeneidade Da Temperatura No Banho Embutida Na Estrutura Do Dissolutor, Livre De Transmissão De Vibração. Faixa De Temperatura Do Banho Regulável De Ambiente Até 60ºc. Estrutura: Chapa De Aço Carbono Ou Aço Inoxidável. Banho De Água Em Acrílico Incolor Com Dreno. Comunicação: Saída De 4 A 20 Ma Para Registro E Monitoramento Da Temperatura Do Banho Via Software. Mínimo De 3 Posições Para Teste, Totalmente Independentes; Volume De Teste 1000 Ml. Certificados: Calibração Do Controlador De Temperatura Pela Rbc Rede Brasileira De Calibração. | 84880 |  |  |  | Não |  | 2524 | APARELHO PARA DETERMINAÇÃO DA DESINTEGRAÇÃO |  |  | 13002103 | 13002103 - Equipamentos Hospitalares | Sim | 44
1813 | APARELHO PARA DETERMINAÇÃO DE DUREZA, DURÔMETRO | Item | Equipamentos Diagnósticos e Laboratoriais | DURÔMETRO | Médico Assistencial | Equipamento para Teste de Dureza de Comprimidos. | Equipamento De Bancada. Com Sistema De Controle Digital E Microprocessado, Painel Em Ihm Interativo Com Interface Gráfica Todo Por Sistema Toque Na Tela (Touch Screen), Com Funções De Criação De Login E Senha Com Capacidade Para 10 Usuários Com Diferentes Acessos As Funções Do Equipamento; Inserção De Número De Lote E Quantidade De Teste Por Lote. Construído Com Base De Alumínio E Estrutura Em Policarbonato Estampado Sobre Pés Niveladores; Estação De Ensaio Montada Em Alumínio Com Tampa De Proteção Das Amostras Em Acrílico Incolor E Compartimento De Descarte. Sistema De Ensaio Composto Por Motor Elétrico E Esmagadores Em Aço Inox; Sistema De Medição Por Célula De Carga E Circuito Eletrônico Microprocessado; Cálculo Automático De Média E Desvio Padrão. Capacidade De Comprimidos Entre 25Mm E 28Mm De Diâmetro; Até 50 Ensaios Por Lote; Unidades De Medida Em Kgf, N, Kp Ou Lb Com Seleção Via Teclado; Capacidade De Medição Na Faixa De 1 A 500N, Ou Superior; Precisão De Dureza De Mais Ou Menos De 1 N; Resolução De Espessura De 0,01 Mm. Impressão Dos Dados Via Comunicação Lan, Usb E Serial. Acompanha Manual De Instrução E Relatório De Calibração Do Equipamento Rastreável Rbc. | 68500 |  |  |  | Não |  | 2902 | APARELHO PARA DETERMINAÇÃO DE DUREZA |  |  | 13002103 | 13002103 - Equipamentos Hospitalares | Sim | 45
1814 | APARELHO PARA FISIOTERAPIA POR MICROONDAS, DIATERMIA POR MICROONDAS | Item | Equipamentos Hospitalares | APARELHOS DE DIATERMIA POR ONDAS | Médico Assistencial | É a aplicação de calor por meio da emissão de onda que pode ser de modo contínua ou pulsada. | Modo De Operação: Contínuo/Pulsado Eletrodos: Possui | 6814 |  |  |  | Não |  | 360 | APARELHO PARA FISIOTERAPIA POR MICROONDAS |  |  | 13002103 | 13002103 - Equipamentos Hospitalares | Sim | 46
1815 | APARELHO PARA FISIOTERAPIA POR ONDAS CURTAS, DIATERMIA POR ONDAS CURTAS | Item | Equipamentos de Reabilitação | APARELHOS DE DIATERMIA POR ONDAS | Médico Assistencial | Equipamento utilizado para aplicar radiações produzidas por meio da corrente elétrica, podendo ser administrada de modo contínuo ou pulsado. | Modo De Operação: Contínuo E Pulsado/Digital | 9314 |  |  |  | Não |  | 453 | APARELHO PARA FISIOTERAPIA POR ONDAS CURTAS | 489479 | AF - Aparelho de Ondas Curtas | 13002103 | 13002103 - Equipamentos Hospitalares | Sim | 47
1816 | APARELHO PARA FOTOTERAPIA (ICTERÍCIA/NEONATOLOGIA), UNIDADE DE FOTOTERAPIA, APARELHO DE FOTOTERAPIA, FOTOTERAPIA | Item | Equipamentos Hospitalares | APARELHO DE FOTOTERAPIA | Médico Assistencial | Aparelho de fototerapia por irradiação de lâmpadas (fluorescentes ou halógenas ou por fonte de LED), constituído por unidade refletora giratória e base móvel com rodízios e sistema de freio. | Iluminação Led, Painel De Controle Microprocessada, Ajuste De Irradiância. | 11859 |  |  |  | Não |  | 321 | APARELHO PARA FOTOTERAPIA (ICTERÍCIA/NEONATOLOGIA) |  |  | 13002103 | 13002103 - Equipamentos Hospitalares | Sim | 48
1817 | APARELHO PARA HEMODIÁLISE, APARELHO DE HEMODIÁLISE, MÁQUINA DE HEMODIÁLISE | Item | Equipamentos Hospitalares | MÁQUINA DE HEMODIÁLISE | Médico Assistencial | Aparelho microprocessado que permite o processo de filtragem do sangue. | Aparelho Indicado Para Tratamento De Pacientes Adultos, Com As Seguintes Características: Painel Com Monitor Lcd Com Tela Colorida, Funcionamento Controlado Por Microprocessador, Gabinete Construído Em Material Com Rigidez Para Absorver Impactos, Dotado De Rodízios Com Freio. Sistema Volumétrico Para Mistura Da Solução De Diálise E Controle De Ultrafiltração, Equipado Para Diálise Com Acetato E Bicarbonato Líquido. Bomba De Infusão De Heparina, Programável Para Uso Com Seringas Comerciais, Rolete De Bomba De Sangue Com Fluxo E Calibre De Linha Arterial Regulável Digitalmente, Após Sua Inserção, Capacidade De Operar Com Dialisadores De Alto E Baixo Fluxo Com Conexões Universais E Linhas De Sangue Que Atenda Pacientes Neonatais, Pediátricos E Adultos. Monitor Automático E Não-Invasivo Para Verificação Da Pressão Arterial Com Limites Máximos E Mínimos Para: Pressão Sistólica, Diastólica, Pressão Média E Pulso, Programável. Variação Do Nível De Sódio E Ultrafiltração Com Programação De Perfis Pré-Definidos. Indicação Visual De Gráficos, Ajustes, Alarmes, Dados Numéricos E Parâmetros Da Diálise. Monitorizar Temperatura, Pressão Transmembrana, Pressão Arterial, Pressão Venosa, Condutividade, Fluxo De Banho E Fluxo Efetivo De Sangue; Auto Check (Auto Teste) De Todas As Funções Da Máquina, Com Bloqueio Para Situações Anormais. Sistema De Desinfecção Totalmente Automatizado E Com Inicio Pré-Programado. Detector De Bolhas De Ar Por Ultrassom, Com Bloqueio Da Linha Venosa. Monitorização E Alarme Com Detector De Vazamentos De Sangue, Com Bloqueio De Bomba De Sangue E By-Pass, Sistema De By-Pass Automático E Manual Para Alteração Anormal Do Banho (Condutividade E Temperatura). Dispositivo Ou Sistema De Bloqueio Que Impeça O Uso De Soluções Não Específicas Para O Modo De Diálise Programado. Redução Automática Da Taxa De Ultrafiltração Quando Houver Parada Da Bomba De Sangue Ou Manual Em Caso De Emergência. Proteção Contra Operação De Diálise Quando Em Modo Desinfecção E Contra Operação De Desinfecção Quando Em Modo Diálise. Possibilidade Para Punção Única E Diálise Sequencial Automatizada. Bateria Interna Recarregável. Alimentação Elétrica A Ser Definida Pelo Solicitante. | 175841 |  |  |  | Não |  | 483 | APARELHO PARA HEMODIÁLISE |  |  | 13002103 | 13002103 - Equipamentos Hospitalares | Sim | 49
1818 | APARELHO PARA HEMOSSEDIMENTAÇÃO, ANALISADOR DE VHS | Item | Equipamentos Diagnósticos e Laboratoriais | APARELHO PARA HEMOSSEDIMENTAÇÃO | Médico Assistencial | Equipamento automatizado para leitura da Velocidade de Hemossedimentação (VHS) nas rotinas laboratoriais | Analisador Automático Para Velocidade De Hemossedimentação, Capacidade Mínima Para 20 Tubos Ou 40 Testes/Hora, Liberação Dos Resultados Em Aproximadamente 30 Minutos, 1 Ou 2 Horas. Possuir Display Em Cristal Líquido. | 4836 |  |  |  | Não |  | 10492 | APARELHO PARA HEMOSSEDIMENTAÇÃO |  |  | 13002103 | 13002103 - Equipamentos Hospitalares | Não | 50
1819 | APARELHO PARA TRAÇÃO ORTOPÉDICA, EQUIPAMENTO DE TRAÇÃO ORTOPÉDICA | Item | Equipamentos de Reabilitação | APARELHO PARA TRAÇÃO ORTOPÉDICA | Médico Assistencial | O equipamento é utilizado em tratamento de problemas nas regiões: cervical, lombar, tornozelo e pé. | Tipo: Cervical Porta/Parede | 480 |  |  |  | Não |  | 882 | APARELHO PARA TRAÇÃO ORTOPÉDICA |  |  | 13002103 | 13002103 - Equipamentos Hospitalares | Sim | 51
1820 | APARELHO RADIOGRÁFICO ODONTOLÓGICO PARA EXAME EXTRAORAL, TOMÓGRAFO ODONTOLÓGICO | Item | Equipamentos Diagnósticos e Laboratoriais | EQUIPAMENTOS ODONTO/OFTALMO/OTORRINO | Médico Assistencial | Equipamento de diagnóstico por imagens odontológicas, que são geradas por Raios X emitidos e captados em 360 graus ao redor do paciente, formando os chamados cortes da arcada dentária e demais áreas de interesse do estudo. | Digital, Preparado Para O Paciente Posicionado Tanto Em Pé Como Sentado. O Aparelho Deve Ser Composto De Coluna Fixada No Piso / Parede Ou Sobre Base / Parede. Deve Realizar No Mínimo Os Seguintes Exames: Panorâmica Infantil E Adulto, Planigrafia Das Articulações Têmporo Mandibular (Atms), Planigrafia Frontal Dos Seios Maxilares, Telerradiografia Látero-Lateral, Telerradiografia Póstero-Anterior, Telerradiografia Antero-Posterior, Telerradiografia 45º. Ampliação Da Imagem Em Proporção Constante. Seleção Automática Ou Manual Kvp. Funções Mínimas: Ajuste De Brilho, Contraste E Gamma, Filtros "Sharpen" E Tecidos Moles E Aproximação, Aumento E Seleção De Regiões Da Radiografia. O Software Deve Permitir Integração Com Várias Tecnologias E Gerenciadores. Gerador De Alta Frequência De No Mínimo 100 Khz, Variação Entre 60 Até 85 Kvp (Mín) E Variação Entre 3 Até 16 Ma (Mín). Ponto Focal De No Máximo 0,5 Mm X 0,5 Mm. Função "Demonstração" Que Permite Demonstrar Ao Paciente Os Movimentos Do Equipamento Sem Emissão De Raio X. Deve Realizar Técnicas Cefalométricas. Posicionamento Do Paciente (Em Módulo Panorâmico) Através De Plano Frankfurt, Linha Sagital Mediana E Linha Do Canino, Estabilizado Por Bloco De Mordida Para Pacientes Dentados E Apoio Do Mento Para Pacientes Edêntulos. Ajuste Do Plano De Corte Baseado Na Linha Do Canino (Móvel) Para Geração Da Curva Personalizada Ao Biotipo Do Paciente Para Tomadas Panorâmicas. Deve Realizar Tomografia "Cone Bean" (Feixe Cônico) 3D Com Rendimento De No Mínimo 25000 Disparos, Bloqueio Automático De Radiografia, Tempo De Exposição Máximo 32 Segundos Em Modo De "Ultra Alta Definição", Ponto Focal Máximo De 0,5 X 0,5. Foco Volumétrico (Fov) Com No Mínimo 4 Opções Variáveis, A Partir De 05 X 05 Cm, Controle De Exposição Kv E Ma Automático Ou Manual, Personalizável E Comando Através De Teledisparo Fora Da Sala De Procedimento. Regulagem Vertical Do Apoio Do Mento Para Modificações Da Área De Interesse Das Imagens 3D. Cabeçote Blindado Com Certificado De Controle Radiação De Fuga, Tensão Nominal 110 / 127 / 220 Ou 240 V, Potência Entre 3 Até 16 Ma (Mín), Frequência De Geração De Alta Tensão 100 Khz, 50 / 60 Hz, Tensão Do Tubo Entre De 60 Até 85 Kvp (Mín), Com Chassis (Sensor / Captador) Radiográfico Totalmente Digital, Dimensões Da Sala: Largura 2,00 M, Comprimento 1,90 M (Sem Braço Cefalométrico) E 2,50 M (Com Braço Cefalométrico), Pé Direto 2,50 M. Alimentação: 110 / 127 / 220 Ou 240 V. Software 2D, Banco De Dados, Software De Reconstrução 3D Com Possibilidade De Planejamento Reverso De Implante. Inclui Certificado Do Inmetro E Controle De Radiação De Fuga Em Conformidade Com Legislação Atual Vigente. | 278429 |  |  |  | Não |  | 10375 | APARELHO RADIOGRÁFICO ODONTOLÓGICO PARA EXAME EXTRAORAL |  |  | 13002103 | 13002103 - Equipamentos Hospitalares | Sim | 52
1821 | AQUECEDOR DE FLUÍDOS/ SANGUE, AQUECEDOR DE SANGUE, DESCONGELADOR DE PLASMA | Item | Equipamentos Diagnósticos e Laboratoriais | DESCONGELADOR DE PLASMA | Médico Assistencial | Equipamento que realiza aquecimento de sangue, fluídos corporais, produtos à base de sangue e soluções intravenosas, durante infusão ou não, por meio da utilização de unidades de aquecimento. | Equipamento Para Aquecimento De Sangue, Produtos À Base De Sangue E Soluções Intravenosas. Deve Possuir Dispositivo Indicador Da Alimentação Ou Aviso Do Perfil Em Aquecimento, Da Temperatura De Infusão (Temperatura Selecionada), Da Temperatura Atual Do Sangue/Fluído, Assim Como O Tempo De Aquecimento Destes, Bem Como De Controle De Temperatura. Temperatura Do Aquecedor Entre 32 E 42 Graus Celsius. | 39635 |  |  |  | Não |  | 531 | AQUECEDOR DE FLUÍDOS/ SANGUE |  |  | 13002103 | 13002103 - Equipamentos Hospitalares | Sim | 53
1822 | AQUECEDOR DE MÁSCARAS TERMOPLÁSTICAS PARA RADIOTERAPIA | Item | Equipamentos Hospitalares | AQUECEDORES | Apoio | Aquecedor de água para modelagem de máscaras termoplásticas. | Aquecedor De Máscaras Com Controle De Temperatura, Com Dimensões Mínimas (Lxpxa) De 71X 60 X 23 Cm. | 4814 |  |  |  | Não |  | 11751 | AQUECEDOR DE MÁSCARAS TERMOPLÁSTICAS PARA RADIOTERAPIA |  |  | 13002103 | 13002103 - Equipamentos Hospitalares | Sim | 54
1823 | AQUECEDOR DE SORO | Item | Equipamentos Hospitalares | AQUECEDORES | [7 empty] | Não |  |  |  | 834625 | AF - Aquecedor de Soro | 13002103 | 13002103 - Equipamentos Hospitalares | Sim | 725
1824 | AQUECEDOR ENDODÔNTICO PARA GUTTA PERCHA, TERMOCOMPACTADOR | Item | Equipamentos Hospitalares | AQUECEDORES | Médico Assistencial | Equipamento utilizado para aquecer e plastificar a guta percha. | Tipo: Sem Fio | 3468 |  |  |  | Não |  | 992 | AQUECEDOR ENDODÔNTICO PARA GUTTA PERCHA |  |  | 13002103 | 13002103 - Equipamentos Hospitalares | Sim | 55
1825 | AQUECEDOR PORTÁTIL DE AMBIENTE | Item | Mobiliários e Utensílios | AQUECEDORES | Gerais | Equipamento portátil, utilizado para aqueceder ambientes. | Potência/Operação: De 1500 A 2000 Watts/Eletrico | 179 |  |  |  | Não |  | 2356 | AQUECEDOR PORTÁTIL DE AMBIENTE |  |  | 13002106 | 13002106 - Máquinas e Equipamentos | Sim | 56
1826 | AR CONDICIONADO | Item | Equipamentos Não Assistenciais | AR CONDICIONADO | Infraestrutura | Aparelho que trata o ar, regulando sua qualidade no que diz respeito às suas condições de temperatura. | Tipo: Split Capacidade/Ciclo: 9.000 A 12.000 Btus/Quente E Frio | 2840 | 639.205 | 63292.8 |  | Não |  | 2569 | AR CONDICIONADO | 488524 | AF - Ar Condicionado | 13002106 | 13002106 - Máquinas e Equipamentos | Sim | 57
1827 | ARCO CIRÚRGICO, CINEANGIOGRAFIA MÓVEL, ARCO-C | Item | Equipamentos Hospitalares | ARCO CIRÚRGICO | Médico Assistencial | Equipamento emissor de Raios-X para formação de imagens clínicas para fins diagnósticos. Arco em C móvel com fluoroscopia para a realização de procedimentos em pacientes adultos, pediátricos e neonatais. | Arco Cirúrgico Móvel Com Intensificador De Imagens Para Aplicações Em Procedimentos De Cirurgia Geral, Ortopedia E Neurologia (Coluna). Arco Com Movimento Vertical Motorizado Igual Ou Maior A 40 Cm, Movimento Orbital De No Mínimo 115º Ou Superior, Angulação Total De Pelo Menos 360º Ou Superior, Distância Da Fonte Ao Intensificador De Imagem De No Mínimo 90 Cm E Profundidade De No Mínimo 61 Cm, Espaço Livre De No Mínimo 70Cm. Intensificador De Imagem De, No Mínimo, 9 Polegadas, Com Pelo Menos Dois Campos De Entrada. Monitor Tft Ou Lcd De, No Mínimo, 17 Polegadas Ou Superior, Com Resolução Mínima De 1280 X 1024 Pixels Ou Monitor Único Tft Ou Lcd De No Mínimo 25 Polegadas Com Resolução Mínima De 1920 X 1080 Pixels. Central De Tv Com Rotação Para Correção Da Orientação Da Imagem. Gerador De Alta Frequência Com Potência De 2,0 Kw Ou Maior, Tubo De Raio X Com Anodo Estacionário E Ponto Focal Duplo, Sendo O Menor Desses, Igual Ou Menor Que 0,6 Mm E O Maior Igual Ou Menor A 1,6 Mm E Colimador. Colimação Sem Emissões De Radiação. Capacidade Térmica Do Anodo De, No Mínimo, 50 Khu Ou Maior. Fluoroscopia Com, No Mínimo, 40 A 110 Kv E Corrente Máxima De 6 Ma Ou Maior. Modo Radiografia Com, No Mínimo, 40 A 110 Kv E Corrente Máxima De 13 Ma Ou Maior. Memória Com Recurso De Retenção Da Última Imagem Adquirida, Armazenamento De, No Mínimo, 5 Mil Imagens. Filtro De Redução De Ruído, Rotação De Imagens Sem A Necessidade De Se Emitir Radiação Durante A Rotação. Deve Acompanhar O Equipamento: Saída Usb Integrados Ao Sistema E Interface Dicom 3.0 Com No Mínimo As Modalidades Storage E Worklist. | 476625 |  |  |  | Não |  | 253 | ARCO CIRÚRGICO |  |  | 13002103 | 13002103 - Equipamentos Hospitalares | Sim | 58
1828 | ARMÁRIO | Item | Mobiliários e Utensílios | ARMÁRIOS | Gerais | Armário móvel de aço ou madeira para guarda de materiais diversos. | Material De Confecção¦Dimensões¦Prateleiras¦Capacidade Mínima Da Prateleira: Material Em Aço¦Com Altura De 100 A 210 Cm X Largura De 70 A 110 Cm¦Com 03 Ou 04 Prateleiras¦Capacidade Mín. 40Kg Por Prateleira. | 1228 | 22 | 57848.13 |  | Não |  | 2138 | ARMÁRIO | 488728 | AF - Armário | 13002108 | 13002108 - Móveis e Utensílios | Sim | 59
1829 | ARMÁRIO COM ASPIRAÇÃO DE SEGURANÇA, ARMÁRIO ASPIRADOR, GABINETE PARA ARMAZENAMENTO DE PRODUTOS QUÍMICOS | Item | Equipamentos de Oficina Ortopédica | ARMÁRIOS | Apoio | Equipamento para armazenagem de resinas e produtos químicos voláteis utilizado na oficina ortopédica. | Armário Com Aspiração De Segurança Para Armazenagem De Resinas E Produtos Químicos Voláteis, Dimensões 1200 X 600 X 1900 (Mm) Ou Superior. | 7622 |  |  |  | Não |  | 11203 | ARMÁRIO COM ASPIRAÇÃO DE SEGURANÇA |  |  | 13002103 | 13002103 - Equipamentos Hospitalares | Sim | 60
1830 | ARMÁRIO ELETRÔNICO DISPENSADOR DE MEDICAMENTOS E MATERIAIS HOSPITALARES COM SISTEMA AUTOMATIZADO | Item | Equipamentos Hospitalares | ARMÁRIOS | Apoio | Equipamento utilizado para dispensação de medicamentos e materiais hospitalares, com a finalidade de garantir uma gestão mais eficiente, segura e controlada das medicações materiais médicos utilizados na unidade de saúde. Ele permite a dispensação automatizada, controlada e rastreável dos materiais, ajudando a evitar desperdícios, erros e uso indevido. | Equipamento composto por Torre Principal com medidas aproximadas de: Altura: 210 cm. Largura: 70 cm. Profundidade 60 cm. (70 cm com protetor de borracha para parede) Peso: de 200 a 300 kg, vazio e sem materiais. Com tela sensível ao toque de no mínimo 10 (dez) polegadas, identificação por biometria e/ou crachá, leitor de código de barras bidimensional, com abertura automática ou sinalização luminosa. Com no mínimo 63 gavetas de 5 tamanhos diferentes cada torre, com capacidade de armazenamento de medicamentos como ampolas acima de 2 mL, bem como frascos, frasco-ampola e soluções parenterais de grande volume (100mL ¿ 1000mL), a exemplo das soluções fisiológicas e soluções alcoolicas. Apresenta um gaveteiro com o mínimo de 16 posições e cada uma dessas posições com acesso controlado eletronicamente de forma individual. Com 1 porta de armário de policarbonato ou vidro temperado, com 3 tamanhos diferentes de organizadores e divisórias, com no mínimo 3 unidades organizadoras e cada um com altura mínima de 100 mm, fabricados em plástico adequado para área hospitalar. Apresenta capacidade mínima de 300 SKU¿s e volume mínimo de 2.600 itens. Acessórios: Leitor de código de barras; Câmera com registro por operação; Unidade de processamento com open-source; unidades organizadoras tamanhos P,M ou G. Software gerenciador para MAT/MED com personalização de configurações por categoria de produtos e permissão de acesso.Torre Auxiliar com medidas aproximadas de: Altura: 210 cm. Largura: 70 cm. Profundidade 60 cm. (70 cm com protetor de borrachapara parede) Peso: de 200 a 300 kg por módulo, vazio e sem materiais. Torres auxiliar para materiaishospitalares com no mínimo de 3 portas de policarbonato ou vidro temperado, com no mínimo6 gavetas de 3 tamanhos diferentes permitindo o condicionamento adequado de materiais hospitalares ede frasco de soluções parenterais de grande volume (100mL ¿ 1000mL). | 263969 |  |  |  | Não |  | 11925 | ARMÁRIO ELETRÔNICO DISPENSADOR DE MEDICAMENTOS E MATERIAIS HOSPITALARES, DISPENSÁRIO ELETRÔNICO AUTOMATIZADO, DISPENSÁRIO ELETRÔNICO AUTOMAÁTICO; SISTEMA AUTOMATIZADO DE DISPENSAÇÃO DE MEDICAMENTOS (SADM) |  |  | 13002103 | 13002103 - Equipamentos Hospitalares | Sim
1831 | ARMÁRIO EM AÇO INOX PARA CME, ESTANTE PARA CME | Item | Equipamentos Hospitalares | ARMÁRIOS | Gerais | Armário e/ou estante para utilização em Central de Material Esterilizado. | Armário Tipo Estante Para Estocagem De Material Esterilizado Com As Seguintes Características Mínimas: Estrutura Em Aço Inoxidável Com, No Mínimo, Quatro Prateleiras Intermediárias Ou Cestos, Em Aço Inoxidável, Com Capacidade De No Mínimo 10 Kg Cada. | 7614 | 22 | 57848.13 |  | Não |  | 11718 | ARMÁRIO EM AÇO INOX PARA CME | 488728 | AF - Armário | 13002108 | 13002108 - Móveis e Utensílios | Sim | 61
1832 | ARMÁRIO VITRINE, ARMÁRIO VITRINE COM PORTA, ESTANTE PARA MEDICAMENTOS, DISPENSÁRIO DE MEDICAMENTOS | Item | Equipamentos Hospitalares | ARMÁRIOS | Gerais | Armário do tipo vitrine com porta para guarda de materiais ou medicamentos. | Número De Portas/Material De Confecção/Laterais De Vidro: 02 Portas/Aço Ou Ferro Pintado/Possui | 1671 |  |  |  | Não |  | 2131 | ARMÁRIO VITRINE |  |  | 13002103 | 13002103 - Equipamentos Hospitalares | Sim | 62
1833 | ARMÁRIO, DISPENSÁRIO DE MEDICAMENTOS | Item | Equipamentos Hospitalares | ARMÁRIOS |  | Armário com porta de segurança para guarda de materiais ou medicamentos. | [5 empty] | Não | [5 empty] | 13002103 | 13002103 - Equipamentos Hospitalares | Não | 727
1834 | ARQUIVO, ARQUIVO GAVETA, FICHÁRIO | Item | Mobiliários e Utensílios | ARMÁRIOS | Gerais | Arquivo para documentos, tipo fichário com gaveta. | Material De Confecção/Gavetas/Deslizamento Da Gaveta Aço/ De 3 A 5 Gavetas/Trilho Telescópico | 2332 | 22 | 57848.13 |  | Não |  | 1730 | ARQUIVO | 488728 | AF - Armário | 13002108 | 13002108 - Móveis e Utensílios | Sim | 63
1835 | ARTICULADOR ODONTOLÓGICO, ARTICULADOR | Item | Equipamentos de Reabilitação | EQUIPAMENTOS E UTENSÍLIOS ODONTOLÓGICOS | Apoio | Equipamento utilizado para reproduzir as posições maxilo-mandibulares. | Distância Intercondilar/ Guia Condílica E Ângulo De Bennet: Ajustável/ Ajustável | 2081 |  |  |  | Não |  | 713 | ARTICULADOR ODONTOLÓGICO |  |  | 13002103 | 13002103 - Equipamentos Hospitalares | Sim | 64
1836 | ASPIRADOR CIRURGICO | Item | Equipamentos Hospitalares | ASPIRADORES HOSPITALARES | [5 empty] | 32300 |  | Não |  |  |  | 488610 | AF - Aspirador Cirúrgico / Secreção | 13002103 | 13002103 - Equipamentos Hospitalares | Sim | 795
1837 | ASPIRADOR DE SECREÇÕES ELÉTRICO MÓVEL, ASPIRADOR DE SECREÇÕES ELÉTRICO PORTÁTIL | Item | Equipamentos de Reabilitação | ASPIRADORES HOSPITALARES | Médico Assistencial | Aspirador móvel, utilizado nos procedimentos de aspirar secreção. | Fluxo De Aspiração/Válvula De Segurança/Frasco/Bateria/Suporte C/Rodízios/Manômetro:De 20 A 30 Lpm/Possui/Termoplástico Ou Vidro/Recarregável Bivolt/Não Possui Por Ser Portátil Até 3,5Kg/Possui | 4538 |  |  |  | Não |  | 71 | ASPIRADOR DE SECREÇÕES ELÉTRICO MÓVEL |  |  | 13002103 | 13002103 - Equipamentos Hospitalares | Sim | 65
1838 | ASPIRADOR DE VAPORES, ASPIRADOR DE FUMAÇA | Item | Equipamentos Hospitalares | POLIDORA / SECADORA / ASPIRADORA / LAVADORA | Apoio | Equipamento utilizado para aspiração de vapores/gases, produzidos durante procedimentos cirúrgicos pela utilização de bisturis eletrônicos a fim de reter possíveis vírus e bactérias através dos filtros, além de eliminar os odores causados pelos cortes e coagulações realizados pelo equipamento. Deve ser utilizado para obter uma sala de cirurgia constantemente limpa e protegida, proporcionando melhores condições de trabalho aos profissionais da saúde. | Aparelho Destinado À Aspiração De Vapores Ou Gases Produzidos Durante Cirurgias. Composto Por Um Exaustor, Controlado E Monitorado Por Um Microcontrolador, Que Propicia Uma Rápida Exaustão Dos Vapores Gerados. Deve Possuir Conexão Simples Ao Bisturi Cirúrgico, Filtro De Carvão Ativo E Filtro Bacteriológico. Deverá Acompanhar O Equipamento No Mínimo: Carrinho De Transporte, Pedal De Acionamento, Conjunto De Mangueiras Sanfonada E Siliconada Autoclavável, Espéculo Autoclavável, Filtros, Conectores Entre Filtros E Demais Acessórios Para O Perfeito Funcionamento Do Equipamento. Alimentação Elétrica A Ser Definida Pela Entidade Solicitante. | 4989 |  |  |  | Não |  | 10376 | ASPIRADOR DE VAPORES |  |  | 13002103 | 13002103 - Equipamentos Hospitalares | Sim | 66
1839 | ASPIRADOR ULTRASSÔNICO/ BISTURI ULTRASSÔNICO, ASPIRADOR ULTRASSÔNICO | Item | Equipamentos Hospitalares | ASPIRADORES HOSPITALARES | Médico Assistencial | O Aspirador Ultrassônico é um equipamento indicado para simultaneamente, fragmentar, emulsificar, irrigar e aspirar tecidos das mais diversas origens, inclusive calcificados. Bisturi para corte e coagulação de tecidos moles com amplo controle do sangramento, sem lesões térmicas periféricas, sem utilização de corrente elétrica através do paciente, sem carbonização dos tecidos, sem escarificação, sem fumaça e odores. Ativação ultrassônica gerada por cerâmicas piezoelétricas. | Gerador Ultrassônico Com Frequência De Operação Na Faixa Entre 20 E 60 Khz, Com Aplicação Para Aspiração E Dissecção Ultrassônica. O Equipamento Deve Fragmentar, Emulsificar, Irrigar E Aspirar Simultaneamente Os Tecidos Das Mais Diversas Origens. Deve Possuir Controle Das Funções No Gerador Ultrassônico E Acionamento Por Meio De Pedal De Controle. O Equipamento Deve Integrar As Funções De Ultrassom, Irrigação E Aspiração. A Unidade Geradora Ultrassônica, Deve Estar Integrada À Bomba Peristáltica E Bomba A Vácuo. A Bomba Peristáltica Deve Conter Roletes Com Velocidade Regulável. A Bomba A Vácuo Deve Ser Incorporada Ao Próprio Equipamento E Regulável. A Alimentação Deve Ser Full Range 110~220V Automático, Com Fusível De Proteção. O Pedal De Acionamento Deve Permitir A Seleção De Todas As Funções E A Regulagem Da Potência De Cada Função. Deve Permitir A Conexão De Diferentes Canetas Que Trabalham Com Frequências Entre 20 E 60 Khz Conferindo Ao Equipamento Diferentes Aplicações. As Canetas Devem Permitir A Troca Das Ponteiras De Diferentes Formatos E Comprimentos. O Equipamento Deve Ser Leve E Portátil, Compatível Com O Uso De Mesa Auxiliar Do Centro Cirúrgico. As Canetas E Ponteiras Devem Ser Passíveis De Esterilização Em Autoclave. Deve Acompanhar O Equipamento 01 Unidade Geradora Ultrassônica, 01 Caneta Ultrasônica Compatível Com O Procedimento A Ser Realizado, 01 Pedal De Acionamento, 01 Suporte Para Soro, 01 Frasco Coletor, 01 Ponteira Compatível Com O Procedimento A Ser Realizado, 01 Caixa Para Acomodação Dos Acessórios Compatível Com O Ciclo De Esterilização Por Autoclave. 10 Kits De Irrigação E Aspiração, 10 Capas Protetoras Para Ponteira, Conjunto De Mangueiras E Conexões Para Sistema De Aspiração, Cabo De Força. | 481681 |  |  |  | Não |  | 10584 | ASPIRADOR ULTRASSÔNICO/ BISTURI ULTRASSÔNICO |  |  | 13002103 | 13002103 - Equipamentos Hospitalares | Sim | 67
1840 | ASPIRADOR, SOPRADOR | Item | Mobiliários e Utensílios | POLIDORA / SECADORA / ASPIRADORA / LAVADORA | [5 empty] | 3154.9 |  | Não |  |  |  | 834970 | AF - SOPRADOR VARREDOR | 13002108 | 13002108 - Móveis e Utensílios | Sim | 755
1841 | ASSISTENTE DE TOSSE | Item | Equipamentos de Reabilitação | DISPOSITIVOS ROBÓTICOS | Médico Assistencial | Equipamento projetado para simular a tosse natural e auxiliar na remoção de secreções das vias respiratórias | Geração de pressão: pressão positiva e negativa; Controle de fluxo: Controle de fluxo na Inspiração e Expiração; Modo de operação: Automático e Manual; Interface e Monitoramento: clara e intuitiva de modo a facilitar o uso do dispositivo por profissionais de saúde e cuidadores; Segurança: Sistema de alarme para pressões excessivas ou falha no equipamento. | 31396 |  |  |  | Não |  | 11889 | DISPOSITIVO ASSISTÊNCIA À TOSSE, SISTEMA DE AUXÍLIO À TOSSE |  |  | 13002103 | 13002103 - Equipamentos Hospitalares | Sim | 805
1842 | AUDIÔMETRO, APARELHO PARA AUDIOMETRIA | Item | Equipamentos de Reabilitação | AUDIÔMETRO | Médico Assistencial | Aparelho usado para medir a sensibilidade auditiva e a intensidade do som. Neste equipamento não poderá ser especificado BERA (Sistema de Potencial Evocado). | Audiômetro Com Display De Cristal Líquido Com 2 Canais Independentes. Interface Para Computador; Saída Auxiliar Para Gravador Ou Aparelho De Cd; Saída Para Campo Livre; Faixa De Frequência De 8000Hz Ou Superior; Deve Realizar No Mínimo Os Testes Supralimiares De Balanceamento Binaural Alterado (Ablb). Possuir Todos Os Itens Necessários Para O Funcionamento Do Equipamento. | 32937 |  |  |  | Não |  | 956 | AUDIÔMETRO |  |  | 13002103 | 13002103 - Equipamentos Hospitalares | Sim | 68
1843 | AUTOCLAVE HORIZONTAL DE MESA (ATÉ 75 LITROS), AUTOCLAVE ODONTOLÓGICA, ESTERILIZADORA ODONTOLÓGICA, AUTOCLAVE HORIZONTAL ODONTOLÓGICA | Item | Equipamentos Hospitalares | AUTOCLAVES | Apoio | Autoclave horizontal de bancada à vapor para esterilização de instrumentos e materiais médico-cirúrgicos. | Modo De Operação/Capacidade/Acessórios: Digital/ Até 25 Litros/ Não Possui | 5614 | 5958.2367 | 649365 |  | Não |  | 10551 | AUTOCLAVE HORIZONTAL DE MESA (ATÉ 75 LITROS) | 488611 | AF - Autoclave | 13002103 | 13002103 - Equipamentos Hospitalares | Sim | 69
1844 | AUTOCLAVE HORIZONTAL DE SOLO (PEQUENO PORTE), ESTERILIZADOR DE SOLO | Item | Equipamentos Hospitalares | AUTOCLAVES | Apoio | Autoclave horizontal com controle microprocessado, para esterilização de materiais. | Capacidade/Rack Pra Carga/ Carro Pra Rack/ Osmose Reversa/ Impressora/ Tipo De Porta E Qtde 90 A 150/ Possui/Possui/Possui/Possui/Deslizante/Até 2 Portas | 156000 | 5958.2367 | 649365 |  | Não |  | 11431 | AUTOCLAVE HORIZONTAL DE SOLO (PEQUENO PORTE) | 488611 | AF - Autoclave | 13002103 | 13002103 - Equipamentos Hospitalares | Não | 70
1845 | AUTOCLAVE HOSPITALAR HORIZONTAL (151 A 350 LITROS), AUTOCLAVE HOSPITALAR (151 A 350 LITROS) | Item | Equipamentos Hospitalares | AUTOCLAVES | Apoio | Autoclave Hospitalar Horizontal de grande porte para esterilização de instrumentais cirúrgicos e materiais em geral. | Equipamento Horizontal, Com Sistema De Comando Microprocessado, Capacidade Da Câmara Interna De No Mínimo 250 L. Deverá Funcionar Por Meio De Vapor Saturado E Apresentar Estrutura Em Material Anticorrosivo. Comando Microprocessado Programável Com No Mínimo 9 Programas, Com Display Touch Screen, Manômetro E Manovacuômetro Destinados A Indicar A Pressão Existente Nas Câmaras Interna E Externa, Chave Geral E Botão De Emergência. Câmaras Externa E Interna Confeccionadas Em Aço Inox Aisi 316-L Com Isolação Térmica. A Câmara Interna Deve Possuir Dreno E Uma Entrada De Validação, Permitindo A Introdução De Sensores Para Coleta De Dados De Temperatura Do Processo. Deve Possuir Duas Portas, Barreira Sanitária E Sistema De Emergência. Fechamento Das Portas Realizado Por Meio De Elevação Vertical / Guilhotina Com Sistema De Segurança Antiesmagamento. Sistema Hidráulico: Tubulações E Conexões Do Conjunto Hidráulico Devem Ser De Material Anticorrosivo E Resistente. Conexões Da Câmara De Esterilização E Gerador De Vapor Devem Ser Em Aço Inoxidável Ou Outro Material Compatível. Possuir Bomba De Vácuo E Bomba Centrífuga De Água Com Capacidade Suficiente Para O Gerador De Vapor. Sistema De Segurança Que Deve Impossibilitar O Funcionamento Do Equipamento Mediante Qualquer Tipo De Falha, Descuido Do Operador Ou Falta De Suprimentos Além De Alarmes Audiovisuais. O Ruído Não Poderá Exceder Ao Estabelecido Pela Portaria Ministerial Do Trabalho. Deverá Acompanhar O Equipamento, No Mínimo: 2 Carros Externos Para Acomodação Dos Materiais, 1 Carro Interno Para Acomodação Dos Materiais, 1 Sistema De Purificador De Água Por Osmose (Compatível Com A Capacidade Da Autoclave) E 1 Impressora. | 309565 | 5958.2367 | 649365 |  | Não |  | 10892 | AUTOCLAVE HOSPITALAR HORIZONTAL (151 A 350 LITROS) | 488611 | AF - Autoclave | 13002103 | 13002103 - Equipamentos Hospitalares | Sim | 71
1846 | AUTOCLAVE HOSPITALAR HORIZONTAL (75 A 150 LITROS), AUTOCLAVE HOSPITALAR (75 A 150 LITROS); AUTOCLAVE HORIZONTAL (75 A 150 LITROS) | Item | Equipamentos Hospitalares | AUTOCLAVES | Apoio | Autoclave Hospitalar Horizontal de grande porte para esterilização de instrumentais cirúrgicos e materiais em geral, na Central de Materiais Esterelizados. | Equipamento Horizontal, Com Sistema De Comando Microprocessado, Capacidade Da Câmara Interna De No Mínimo 100 L. Deverá Funcionar Por Meio De Vapor Saturado E Apresentar Estrutura Em Material Anticorrosivo. Comando Microprocessado Programável Com No Mínimo 9 Programas, Com Tela Touch Screen, Manômetro E Manovacuômetro Para Acompanhamento Da Pressão Nas Câmaras. Câmaras Externa E Interna Confeccionadas Em Aço Inox Aisi 316-L Com Isolação Térmica, A Câmara Interna Deve Possuir Dreno E Uma Entrada De Validação, Permitindo A Introdução De Sensores Para Coleta De Dados De Temperatura Do Processo. Deve Possuir 2 Portas, Barreira Sanitária E Sistema De Emergência. Fechamento Das Portas Realizado Por Meio De Elevação Vertical / Guilhotina Com Sistema De Segurança Antiesmagamento. Sistema Hidráulico: Tubulações E Conexões Do Conjunto Hidráulico Devem Ser De Material Anticorrosivo E Resistente. Conexões Da Câmara De Esterilização E Gerador De Vapor Devem Ser Em Aço Inoxidável Ou Outro Material Compatível. Possuir Bomba De Vácuo E Bomba Centrífuga De Água Com Capacidade Suficiente Para O Gerador De Vapor. Sistema De Segurança Que Deve Impossibilitar O Funcionamento Do Equipamento Mediante Qualquer Tipo De Falha, Descuido Do Operador Ou Falta De Suprimentos Além De Alarmes Audiovisuais. O Ruído Não Poderá Exceder Ao Estabelecido Pela Portaria Ministerial Do Trabalho. Deverá Acompanhar O Equipamento, No Mínimo: 2 Carros Externos Para Acomodação Dos Materiais, 1 Carro Interno Para Acomodação Dos Materiais, 1 Sistema De Purificador De Água Por Osmose (Compatível Com A Capacidade Da Autoclave) E 1 Impressora. | 241647 | 5958.2367 | 649365 |  | Não |  | 10552 | AUTOCLAVE HOSPITALAR HORIZONTAL (75 A 150 LITROS) | 488611 | AF - Autoclave | 13002103 | 13002103 - Equipamentos Hospitalares | Sim | 72
1847 | AUTOCLAVE HOSPITALAR HORIZONTAL (ACIMA DE 350 LITROS), AUTOCLAVE HORIZONTAL (ACIMA DE 350 LITROS) | Item | Equipamentos Hospitalares | AUTOCLAVES | Apoio | Autoclave Hospitalar Horizontal de grande porte para esterilização de instrumentais cirúrgicos e materiais em geral. | Equipamento Horizontal, Com Sistema De Comando Microprocessado, Capacidade Da Câmara Interna De No Mínimo 350 L. Deverá Funcionar Por Meio De Vapor Saturado E Apresentar Estrutura Em Material Anticorrosivo. Comando Microprocessado Programável Com No Mínimo 9 Programas, Com Tela Touch Screen, Manômetro E Manovacuômetro Para Acompanhamento Da Pressão Nas Câmaras. Câmaras Externa E Interna Confeccionadas Em Aço Inox Aisi 316-L Com Isolação Térmica, A Câmara Interna Deve Possuir Dreno E Uma Entrada De Validação, Permitindo A Introdução De Sensores Para Coleta De Dados De Temperatura Do Processo. Deve Possuir Duas Portas, Barreira Sanitária E Sistema De Emergência. Fechamento Das Portas Realizado Por Meio De Elevação Vertical / Guilhotina Com Sistema De Segurança Antiesmagamento. Sistema Hidráulico Com Tubulações E Conexões Do Conjunto Hidráulico Devem Ser De Material Anticorrosivo E Resistente. Conexões Da Câmara De Esterilização E Gerador De Vapor Devem Ser Em Aço Inoxidável Ou Outro Material Compatível. Possuir Bomba De Vácuo E Bomba Centrífuga De Água Com Capacidade Suficiente Para O Gerador De Vapor. Sistema De Segurança Que Deve Impossibilitar O Funcionamento Do Equipamento Mediante Qualquer Tipo De Falha, Descuido Do Operador Ou Falta De Suprimentos Além De Alarmes Audiovisuais. Deve Conter Caixa De Comando Para Proteção De Sobrecarga. O Ruído Não Poderá Exceder Ao Estabelecido Pela Portaria Ministerial Do Trabalho. Deverá Acompanhar O Equipamento, No Mínimo: 2 Carros Externos Para Acomodação Dos Materiais, 1 Carro Interno Para Acomodação Dos Materiais, 1 Sistema De Purificador De Água Por Osmose (Compatível Com A Capacidade Da Autoclave), 1 Impressora. | 402750 | 5958.2367 | 649365 |  | Não |  | 10893 | AUTOCLAVE HOSPITALAR HORIZONTAL (ACIMA DE 350 LITROS) | 488611 | AF - Autoclave | 13002103 | 13002103 - Equipamentos Hospitalares | Sim | 73
1848 | AUTOCLAVE VERTICAL, APARELHO DE ESTERILIZAÇÃO | Item | Equipamentos Hospitalares | AUTOCLAVES | Apoio | Autoclave vertical com controle microprocessado, para esterilização de materiais. | Capacidade/Modo De Operação: 101 A 150L/Digital | 31258 | 5958.2367 | 649365 |  | Não |  | 2271 | AUTOCLAVE VERTICAL | 488611 | AF - Autoclave | 13002103 | 13002103 - Equipamentos Hospitalares | Sim | 74
1849 | AUTOMAÇÃO PARA IMUNO-HISTOQUÍMICA, SISTEMA DE AUTOMAÇÃO PARA LOCALIZAÇÃO DE ANTÍGENOS EM SECÇÕES DE TECIDOS USANDO ANTICORPOS | Item | Equipamentos Diagnósticos e Laboratoriais | AUTOMAÇÃO PARA IMUNO-HISTOQUÍMICA | Médico Assistencial | Equipamento para a automação do preparo das amostras nos ensaios de imunohistoquímica. Equipamento para a automação da localização de antígenos em secções de tecido usando anticorpos primários específicos, permitindo a utilização de anticorpos primários de outros fabricantes. | Equipamento Para O Diagnóstico Clínico Por Método De Imunohistoquimica E Hibridização Em Situ. Possui Capacidade Para 50 Laminas (Ou Superior), Composto Por Bandejas Independentes, Podendo Ser Utilizado Protocolos Independentes Em Cada Lamina, Permitindo A Adição De Lâminas A Qualquer Momento, Com Cada Bandeja Começando E Terminando Seu Protocolo Independentemente; Possui Reservatórios De Reagentes E Reservatórios De Mistura. Com Sistema Aberto Que Permita O Uso De Reagentes De Diversos Fabricantes. O Equipamento É Composto De Galões De Tampões E Água Di; Galões De Descarte; Impressora De Relatórios; Impressora Específica Para Etiquetas; Suporte De Reagentes; Todos Os Consumíveis (Lâminas, Reagentes, Soluções De Limpeza, Etiquetas, Etc.), Acessórios (Mangueiras, Etc.) Necessários Para A Realização Dos Exames, Serão Fornecidos Todos Os Softwares, Cabos, Conexões, Acessórios, Etc. | 740326 |  |  |  | Não |  | 11672 | AUTOMAÇÃO PARA IMUNO-HISTOQUÍMICA |  |  | 13002103 | 13002103 - Equipamentos Hospitalares | Sim | 75
1850 | AUTOREFRATOR, AUTO-REFRATOR, AUTOREFRATOR COM CERATOMETRIA, REFRATOR COMPUTADORIZADO COM CERATÔMETRO | Item | Equipamentos Diagnósticos e Laboratoriais | AUTOREFRATOR | Médico Assistencial | Equipamento oftalmológico utilizado para identificar automaticamente o grau de refração do olho, podendo também medir a curvatura da córnea. | Autorefrator Digital Com Ceratometria Microprocessado, Com Suporte De Testa E Queixo, Regulagem De Altura E Distância, Com Sistema De Ajuste Da Posição Do Olho E Foco, Captura Automática E Manual Das Medidas. Medição Refrativa Esférica De Aproximadamente -25 A +22D (Com Passos De 0,12D/0,25D). Astigmatismo De Aproximadamente 0 A 10D (Com Passos De 0,12D/0,25D). Ângulo Axial De 0 A 180 Graus (Com Passos De Ao Menos 1 Grau). Possibilidade De Apresentação De Resultados De Medidas Negativas. Diâmetro Da Pupila Mínimo De 2,0Mm. Distância De Vertéx (Vd) Com Possibilidade De 0, 12, 13.5Mm. Faixa De Medição Da Córnea De 5 A 10Mm (Com Passos De 0,01Mm). Possuir Acessórios Para O Perfeito Funcionamento Do Equipamento. | 40608 |  |  |  | Não |  | 10563 | AUTOREFRATOR | 488647 | AF - Ceratômetro | 13002103 | 13002103 - Equipamentos Hospitalares | Sim | 76
1851 | AVENTAL DE TUNGSTÊNIO | Item | Equipamentos Diagnósticos e Laboratoriais | AVENTAL DE TUNGSTÊNIO |  |  |  | 4700 | 4100 | 4650 |  | Não |  |  |  | 611411 | AF - Avental de Chumbo | 13002103 | 13002103 - Equipamentos Hospitalares | Sim | 77
1852 | BALANÇA ANALÍTICA DE PRECISÃO, BALANÇA ANALÍTICA, MEDIDOR DE MASSA ANALÍTICA | Item | Equipamentos Diagnósticos e Laboratoriais | BALANÇAS DE PRECISÃO | Médico Assistencial | Balança para preparação de reagentes, corantes e demais rotinas laboratoriais. Pode obter precisão de 0,0001g. | Balança Eletrônica Analítica, Capacidade Máxima De No Mínimo 210G; Leitura De No Mínimo 0,0001G (0,1Mg). Repetibilidade Menor Ou Igual A 0,1Mg; Linearidade De Mais Ou Menos 0,2Mg; Prato Em Aço Inox Com Diâmetro Mínimo De 8Cm; Calibração Automática E Display Em Lcd. Deve Possuir Interface Serial Rs-232C Bidirecional. Pesagem Em G, Mg E Kg. Tempo De Estabilização Máximo De 4S. As Balanças Deverão Possuir Certificação Do Inmetro. Alimentação Elétrica A Ser Definida Pela Entidade Solicitante. | 7365 |  |  |  | Não |  | 2141 | BALANÇA ANALÍTICA DE PRECISÃO |  |  | 13002103 | 13002103 - Equipamentos Hospitalares | Não | 78
1853 | BALANÇA ANTROPOMÉTRICA ADULTO, BALANÇA COM ESCALA ANTROPOMÉTRICA PARA ADULTO | Item | Equipamentos de Reabilitação | BALANÇAS DE PRECISÃO | Médico Assistencial | Equipamento para pesagem e medição da estatura do paciente. | Modo De Operação/Capacidade: Mecânica/ Até 150Kg Régua Antropométrica: Até 2 Metros | 1843 | 1259 | 4490 |  | Não |  | 2980 | BALANÇA ANTROPOMÉTRICA ADULTO | 488527 | AF - Balança Antropométrica | 13002103 | 13002103 - Equipamentos Hospitalares | Sim | 79
1854 | BALANÇA ANTROPOMÉTRICA INFANTIL, BALANÇA INFANTIL | Item | Equipamentos de Reabilitação | BALANÇAS DE PRECISÃO | Médico Assistencial | Equipamento para pesagem do paciente. | Modo De Operação/Capacidade Máxima: Digital/ Até 16Kg Dimensões Da Concha: Mínimo 540X290 (Mm) Tara: Possui | 1092 | 1259 | 4490 |  | Não |  | 2981 | BALANÇA ANTROPOMÉTRICA INFANTIL | 488527 | AF - Balança Antropométrica | 13002103 | 13002103 - Equipamentos Hospitalares | Sim | 80
1855 | BALANÇA ANTROPOMÉTRICA PARA OBESOS, BALANÇA COM ESCALA ANTROPOMÉTRICA PARA OBESOS | Item | Equipamentos de Reabilitação | BALANÇAS DE PRECISÃO | Médico Assistencial | Equipamento para pesagem e medição da estatura do paciente. | Modo De Operação/Capacidade: Digital/ Até 300Kg Régua Antropométrica: Até 2 Metros | 2342 | 1259 | 4490 |  | Não |  | 11247 | BALANÇA ANTROPOMÉTRICA PARA OBESOS | 488527 | AF - Balança Antropométrica | 13002103 | 13002103 - Equipamentos Hospitalares | Sim | 81
1856 | BALANÇA DIGITAL PARA PESSOA EM CADEIRA DE RODAS | Item | Equipamentos de Reabilitação | BALANÇAS DE PRECISÃO | Médico Assistencial | Equipamento utilizado para pesagem de paciente. Neste item não serão financiadas balanças do tipo domésticas sendo permitidas apenas balanças do tipo profissional. | Modo De Operação/Capacidade: Digital/ Até 300Kg Régua Antropométrica: Até 2 Metros | 6748 |  | 8940 |  | Não |  | 11886 | BALANÇA DIGITAL PARA PESSOA EM CADEIRA DE RODAS | 848832 | AF - Balança Digital | 13002108 | 13002108 - Móveis e Utensílios | Sim | 908
1857 | BALANÇA DIGITAL PORTÁTIL, BALANÇA DE CHÃO, BALANÇA DIGITAL PROFISSIONAL PORTÁTIL | Item | Equipamentos de Reabilitação | BALANÇAS DE PRECISÃO | Médico Assistencial | Equipamento utilizado para pesagem de paciente. Neste item não serão financiadas balanças do tipo domésticas sendo permitidas apenas balanças do tipo profissional. | Modo De Operação: Digital Capacidade Máxima De Pesagem: No Mínimo 200Kg Material De Confecção: Estrutura Em Aço Peso Líquido Balança: Máximo 6Kg Display Integrado: Possui Tara: Possui | 1993 |  | 8940 |  | Não |  | 11076 | BALANÇA DIGITAL PORTÁTIL | 848832 | AF - Balança Digital | 13002108 | 13002108 - Móveis e Utensílios | Sim | 82
1858 | BALANÇA DINÂMICA, BALANÇA | Item | Mobiliários e Utensílios | BALANÇAS DE PRECISÃO | Apoio | Equipamento para checagem de peso em linha. | Com Esteiras De Entrada, Pesagem E Saída. Rejeição De Produtos Fora De Peso Por Intermédio De Jato De Ar. Painel, Corpo E Base Da Balança Em Aço Inox. Comando E Controles Montados No Painel De Fácil Acesso No Corpo Da Balança; Esteiras Em Alumínio Anodizado Preto; Célula De Carga Com Princípio De Construção Por Sensor De Deformação (Strain Gage); Receptor De Produtos Rejeitados Em Policarbonato Com 300Mm; Porta E Proteção Em Acrílico Transparente Com Micros De Segurança Em Conformidade Com As Normas Vigentes. | 192000 |  |  |  | Não |  | 11796 | BALANÇA DINÂMICA |  |  | 13002103 | 13002103 - Equipamentos Hospitalares | Sim | 83
1859 | BALANÇA ELETRÔNICA PEDESTAL, BALANÇA DIGITAL PORTÁTIL, BALANÇA DE CHÃO, BALANÇA DIGITAL PROFISSIONAL PORTÁTIL | Item | Equipamentos Hospitalares | BALANÇAS DE PRECISÃO |  |  |  | 1860 |  | 8940 |  | Não |  |  |  | 848832 | AF - Balança Digital | 13002108 | 13002108 - Móveis e Utensílios | Sim | 739
1860 | BALANÇA PARA DETERMINAÇÃO DE UMIDADE, ANALISADOR DE UMIDADE | Item | Equipamentos Diagnósticos e Laboratoriais | BALANÇAS DE PRECISÃO | Médico Assistencial | Equipamento para determinação de umidade de matéria prima. | Sistema De Pesagem De Célula De Carga De Alta Resolução; Display; Tempo (1-99 Min) E Modos De Operação; Faixa De Temperatura Entre 35-210 Graus Celsius; Umidade, Resíduo Seco Em Porcentagem; Interface Serial Rs232; Visualização Dos Últimos Dados De Calibração Armazenados Do Aquecedor; Unidade De Medição G Ou Mg; Início Da Sessões Após O Fechando O Aquecedor; Capacidade Mínima De 100G; Resolução: 0.01G; Receptibilidade: 0,01G. | 12418 |  |  |  | Não |  | 11280 | BALANÇA PARA DETERMINAÇÃO DE UMIDADE |  |  | 13002103 | 13002103 - Equipamentos Hospitalares | Sim | 84
1861 | BALANÇA PARA LABORATÓRIO, BALANÇA ANALÍTICA, MEDIDOR DE MASSA ANALÍTICA, BALANÇA | Item | Equipamentos Diagnósticos e Laboratoriais | BALANÇAS DE PRECISÃO | Médico Assistencial | Equipamento de bancada utilizada em laboratório para medir massa em uso geral com precisão de 0,01g. | Balança Para Laboratório Com Função De Contagem De Peças, Display Analógico De Lcd. Capaz De Realizar Conversão De Unidades; Utiliza Mecanismo Eletromagnético De Precisão. Capacidade Mínima De 2200G. Leitura De 0,01G. | 2836 |  |  |  | Não |  | 10265 | BALANÇA PARA LABORATÓRIO |  |  | 13002103 | 13002103 - Equipamentos Hospitalares | Não | 85
1862 | BALANÇA SEMI-ANALÍTICA, BALANÇA SEMI-ANALÍTICA DIGITAL | Item | Equipamentos Diagnósticos e Laboratoriais | BALANÇAS DE PRECISÃO | Médico Assistencial | Equipamentom digital para uso em laboratórios para medir massa com precisão entre 0,001g e 0,1 g. A capacidade máxima é variável de acordo com o uso pretendido. | Balança Semi-Analítica De Precisão Ditigal Podendo Possuir Ou Não Função De Contagem De Peças, Display Lcd E Conversão De Unidades. Utiliza Mecanismo Eletromagnético De Precisão. Capacidade: Mínimo De 300G. Repetibilidade Menor Que 0,1G. Displey Lcd Retroiluminado, Interface Intuitiva, Célula De Carga Por Compensação De Força Eletromagnética, Proteção Contra Sobrecarga, Data E Hora Incorporada Ao Software, Com Proteção De Acesso. Indicação De Peso Numérica E Por Barras. Função "Tara" Em Toda Faixa Da Balança. Indicador E Ajustes De Nível. Funções: Contagem De Peças, Pesagem Por Porcentagem, Pesagem Dinâmica, Densidade, Checagem De Peso, Estatística, Fator De Pesagem Customizado, Formulação. Material De Construção: Alumínio Fundido (Base), Plático Abs Reforçado (Corpo). | 4396 |  |  |  | Não |  | 11339 | BALANÇA SEMI-ANALÍTICA |  |  | 13002103 | 13002103 - Equipamentos Hospitalares | Não | 86
1863 | BALANÇA TIPO PLATAFORMA, BALANÇA | Item | Equipamentos de Reabilitação | BALANÇAS DE PRECISÃO | Médico Assistencial | Balança do tipo plataforma para pesagem de materiais diversos. | Balança Eletrônica Com Display Digital, Tipo Plataforma. Estrutura Em Aço Carbono E Plataforma Construída Em Aço Inox E/Ou Aço Carbono. Capacidade Máxima De Pesagem De 300Kg, Divisão De Pesagem De 100G. Dimensões Mínimas Da Plataforma = L X P (Cm) 50X50. | 2245 |  |  |  | Não |  | 2305 | BALANÇA TIPO PLATAFORMA |  |  | 13002103 | 13002103 - Equipamentos Hospitalares | Sim | 87
1864 | BALANCIM PROPRIOCEPTIVO, BALANÇO DE PROPRIOCEPÇÃO | Item | Equipamentos de Reabilitação | EQUIPAMENTOS REABILITAÇÃO | Médico Assistencial | Equipamento utilizado para exercícios de equilíbrio, propriocepção e fortalecimento muscular. | Composição: Aço Carbono / Plataforma Em Madeira Antiderrapante. | 610 |  |  |  | Não |  | 2965 | BALANCIM PROPRIOCEPTIVO |  |  | 13002103 | 13002103 - Equipamentos Hospitalares | Sim | 88
1865 | BALCÃO DE ATENDIMENTO, BALCÃO | Item | Mobiliários e Utensílios | BALCÃO | Gerais | Balcão utilizado para atender clientes em uma recepção. | Material De Confecção/Tipo: Madeira/Mdp/Mdf/Aço/Reto Ou Curvo | 1581 | 2864.94 | 20000 |  | Não |  | 2709 | BALCÃO DE ATENDIMENTO | 488730 | AF - Balcão | 13002108 | 13002108 - Móveis e Utensílios | Sim | 89
1866 | BALDE A CHUTE, BALDE COM RODÍZIOS, PORTA BALDE | Item | Mobiliários e Utensílios | BALDES | Gerais | Equipamento com rodízios para transportar balde. | Material De Confecção/Capacidade: Aço Inoxidável/Mín. 5 Até 10L | 637 |  |  |  | Não |  | 2224 | BALDE A CHUTE |  |  | 13002108 | 13002108 - Móveis e Utensílios | Sim | 90
1867 | BALDE A PEDAL, BALDE PORTA DETRITOS COM PEDAL, LIXEIRA A PEDAL | Item | Mobiliários e Utensílios | BALDES | Gerais | Recipiente para a coleta de detritos, com dispositivo de elevação da tampa acionado por pedal. | Material De Confecção / Capacidade: Aço Inox¦De 30L Até 49L | 418 |  |  |  | Não |  | 2099 | BALDE A PEDAL |  |  | 13002108 | 13002108 - Móveis e Utensílios | Sim | 91
1868 | BALDE/ LIXEIRA, CESTO DE LIXO | Item | Mobiliários e Utensílios | BALDES | Gerais | Cesto de Lixo sem pedal. | Capacidade¦Material De Confecção: De 11 Até 20 L¦Aço Ou Ferro Pintado | 95 |  |  |  | Não |  | 1717 | BALDE/ LIXEIRA |  |  | 13002108 | 13002108 - Móveis e Utensílios | Sim | 92
1869 | BANCADA | Item | Mobiliários e Utensílios | BANCADAS | Gerais | Bancada com superfície em aço inoxidável para preparo e dispensação de imunobiológicos. | Bancada Com Duas Prateleiras, Cantos Arredondados, Toda Estrutura Em Aço Inóx, Com Acabamento Polido. Medidas Mínimas: Comprimento 200Cm; Largura 70Cm; Altura 90Cm. | 2888 | 1217.5 | 5610 |  | Não |  | 53 | BANCADA | 488731 | AF - Bancada | 13002108 | 13002108 - Móveis e Utensílios | Sim | 94
1870 | BANCADA PARA OFICINA ORTOPÉDICA, BANCADA, ESTAÇÃO DE TRABALHO | Item | Equipamentos de Oficina Ortopédica | BANCADAS | Gerais | Bancada para trabalhos manuais em oficina ortopédica. | Bancada De Trabalho Com Estrutura Em Perfil De Aço Com Pintura Epóx. Tampo Medindo No Mínimo 2000 X 600 X 850 Mm Confeccionado Em Madeira Com Espessura Mínima De 30 Mm E Gavetas. | 1888 | 1217.5 | 5610 |  | Não |  | 11205 | BANCADA PARA OFICINA ORTOPÉDICA | 488731 | AF - Bancada | 13002108 | 13002108 - Móveis e Utensílios | Sim | 95
1871 | BANCO ARTICULADO | Item | Equipamentos de Reabilitação | EQUIPAMENTOS ESPORTIVOS |  | Banco com base larga e diferentes algum ações para encosto para permitir uma postura que acomode pacientes com menor controle de tronco. | [5 empty] | Não | [5 empty] | 13002103 | 13002103 - Equipamentos Hospitalares | Sim | 749
1872 | BANCO DE WELLS, FLEXIBILIDADE PARA MEDIR A AMPLITUDE DO ALONGAMENTO DA PARTE POSTERIOR DO TRONCO E PERNAS | Item | Equipamentos de Reabilitação | EQUIPAMENTOS ESPORTIVOS | Médico Assistencial | Utilizado na avaliação física, como um teste de flexibilidade para medir a amplitude do alongamento da parte posterior do tronco e pernas. | Banco Confeccionado Em Madeira, Mdf Ou Similar | 723 |  |  |  | Não |  | 10495 | BANCO DE WELLS |  |  | 13002108 | 13002108 - Móveis e Utensílios | Sim | 96
1873 | BANCO FLEXOR, CADEIRA FLEXORA | Item | Equipamentos de Reabilitação | EQUIPAMENTOS ESPORTIVOS | [7 empty] | Não | [5 empty] | 13002103 | 13002103 - Equipamentos Hospitalares | Não | 796
1874 | BANCO REGULÁVEL AJUSTÁVEL SUPINO - 0 A 90° | Item | Equipamentos de Reabilitação | EQUIPAMENTOS ESPORTIVOS | Apoio | Equipamento utilizado para a prática de musculação no processo de reabilitação e inserção no esporte adaptado, uso previsto para pessoas com mobilidade reduzida. | Estrutura em aço reforçada, Estofamento da base em espuma.Comprimento 130cm; Largura 40cm. Angulação de 0 a 90°. | 1242 |  |  |  | Não |  | 11935 | BANCO REGULÁVEL AJUSTÁVEL SUPINO COM ANGULAÇÃO, BANCO REGULÁVEL AJUSTÁVEL SUPINO |  |  | 13002108 | 13002108 - Móveis e Utensílios | Sim
1875 | BANCO SUPINO RETO | Item | Equipamentos de Reabilitação | EQUIPAMENTOS ESPORTIVOS | Apoio | Equipamento utilizado para a prática de musculação no processo de reabilitação e inserção no esporte adaptado, uso previsto para pessoas com mobilidade reduzida. | Estrutura aço reforçada; estofamento da base em espuma;Comprimento mínima 130cm ; Largura mínima 40cm; Dois suportes para barra e com proteção lateral. | 1056 |  |  |  | Não |  | 11933 | BANCO SUPINO |  |  | 13002108 | 13002108 - Móveis e Utensílios | Sim
1876 | BANHO A SECO (TERMOBLOCO), INCUBADOR TERMOBLOCO | Item | Equipamentos Diagnósticos e Laboratoriais | UTENSÍLIOS PARA BANHO SECO/ BANHO-MARIA | Médico Assistencial | Equipamento para incubar substâncias utilizando ao invés de água aquecida (banho-maria tradicional) bloco de alumínio. Aplicações nas áreas de biologia molecular, biotecnologia, histologia, análises clínicas, farmacêutica, alimentícia, entre outras. | Equipamento Constituído Em Bloco De Alumínio, Microprocessado Digital E Com Display Em Lcd. Faixa De Controle De Temperatura Programável De 30º C Ou Temperatura Ambiente A 90º C Ou Superior. Precisão De 0,2º C. Deve Possuir Proteção Contra Superaquecimento E Perda De Calor. Capacidade Para, Pelo Menos, 24 Tubos De Capacidade De 2 Ml, Ou 1,5 Ml, Ou 0,5 Ml, Ou Qualquer Combinação Entre Essas Capacidades. | 2722 |  |  |  | Não |  | 2840 | BANHO A SECO (TERMOBLOCO) |  |  | 13002103 | 13002103 - Equipamentos Hospitalares | Não | 97
1877 | BANHO DE PARAFINA | Item | Equipamentos Diagnósticos e Laboratoriais | UTENSÍLIOS PARA BANHO SECO/ BANHO-MARIA | Médico Assistencial | Aparelho para manter a parafina líquida com temperatura constante e regulável. | Capacidade: Mínimo De 8Kg Controle De Temperatura: Microprocessado | 7418 |  |  |  | Não |  | 377 | BANHO DE PARAFINA |  |  | 13002103 | 13002103 - Equipamentos Hospitalares | Sim | 98
1878 | BANHO ULTRASSÔNICO, PROCESSADOR ULTRASSÔNICO, SONICADOR, BANHO COM ULTASSOM | Item | Equipamentos Hospitalares | UTENSÍLIOS PARA BANHO SECO/ BANHO-MARIA | Apoio | Equipamento utilizado para preparo de soluções e limpeza de materiais. | Processador Ultrassônico Microprocessado Com Sistema De Feedback Da Sonda E Ajuste Automático Da Frequência E Potência. Deve Possuir Sistema De Controle De Amplitude Digital E Garantir A Reprodutibilidade Dos Protocolos Críticos. Deve Dispor De Monitor De Energia E Potência Digital, Com Sistema De Compensação Automática De Amplitude, Timer De 1 Segundo Até 10 Horas, Indicador De Tempo Decorrido, Ajuste De Potência De Saída. Apresentar Todos Os Parâmetros E Monitoramento Contínuo Da Energia Entregue A Sonda, Monitoramento Da Temperatura Da Amostra. Volume De Processamento Aproximado De: 250 Microlitros Até 1 Litro. Deve Acompanhar Sonda De Liga De Titânio Com Aproximadamente 13 Mm De Diâmetro E 136Mm De Comprimento. | 10500 |  |  |  | Não |  | 11338 | BANHO ULTRASSÔNICO |  |  | 13002103 | 13002103 - Equipamentos Hospitalares | Sim | 99
1879 | BANHO-MARIA (PARA ALIMENTOS), ESTUFA BANHO MARIA PARA ALIMENTOS | Item | Mobiliários e Utensílios | UTENSÍLIOS PARA BANHO SECO/ BANHO-MARIA | Gerais | Equipamento utilizado para aquecer as refeições por meio do calor indireto. | Equipamento Para Aquecimento De Alimentos Com Capacidade 18 A 25 Marmitas, Sistema De Aquecimento Elétrico. Estrutura Em Aço Inoxidável. | 1209 |  |  |  | Não |  | 1828 | BANHO-MARIA (PARA ALIMENTOS) |  |  | 13002103 | 13002103 - Equipamentos Hospitalares | Sim | 100
1880 | BANHO-MARIA PARA LACTÁRIO, AQUECEDOR BANHO MARIA PARA LACTÁRIO, BANHO MARIA PARA PASTEURIZAÇÃO , BANHO MARIA PARA DEGELO DE LEITE HUMANO | Item | Equipamentos Diagnósticos e Laboratoriais | UTENSÍLIOS PARA BANHO SECO/ BANHO-MARIA | Médico Assistencial | Equipamento destinado ao processamento de Leite Humano (aquecimento, degelo ou pasteurização). | Equipamento Destinado À Pasteurização De Leite Humano, Controlador De Temperatura Com Garantia De Estabilidade Entre 0,1° E 0,5° C Na Faixa De Trabalho Entre 5° E 70° C. Capacidade Mínima De 17 L De Água E Pelo Menos 15 Frascos De 250 Ml. Estrutura Totalmente Em Aço Inox, Estrutura Monobloco, Cuba Com Cantos Arredondados Para Higienização, Isolada Termicamente, Galheteiro Removível, Permitindo A Colocação E Retirada Dos Frascos Sem Contato Manual. Drenagem Da Água E Descarga, Resistência Blindada Em Aço Inox, Controlador Digital Microprocessado E Bomba Recirculante Para Homogeneização Da Temperatura Da Água. | 33379 |  |  |  | Não |  | 10257 | BANHO-MARIA PARA LACTÁRIO |  |  | 13002103 | 13002103 - Equipamentos Hospitalares | Sim | 101
1881 | BANHO-MARIA, BANHO MARIA, AQUECEDOR, AQUECEDOR DE FLUIDO | Item | Equipamentos Diagnósticos e Laboratoriais | UTENSÍLIOS PARA BANHO SECO/ BANHO-MARIA | Médico Assistencial | Utilizado para aquecer lenta e uniformemente qualquer substância líquida ou sólida. | Capacidade Que Atenda De 90 A 105 Tubos. Temperatura Regulável Por Microprocessador Digital. Cuba Interna Em Aço Inox Sem Emendas Ou Soldas. Capacidade Entre 6,6 Litros A 10 Litros. Tampa Em Aço Inox Ou Em Plástico. Estrutura Externa Em Aço Inox Ou Aço Ferro Pintado. Aquecimento Através De Resistência Blindada Tipo Tubular. Estante Única Para Tubos De Ensaio. Controlador De Temperatura Com Display. Faixa De Trabalho, No Mínimo, Entre -10° C E 120° C, Com Precisão Igual Ou Melhor Que ± 1,5° C. | 2501 |  |  |  | Não |  | 220 | BANHO-MARIA |  |  | 13002103 | 13002103 - Equipamentos Hospitalares | Sim | 102
1882 | BANQUETA DOBRÁVEL, FÁCIL TRANSPORTE OU GUARDAR | Item | Mobiliários e Utensílios | BANQUETAS | Gerais | Banco pequeno e sem encosto dobrável. | Material De Confecção/Capacidade: Aço Ferro Pintado/80 Kg Ou Superior | 135 |  |  |  | Não |  | 11084 | BANQUETA DOBRÁVEL |  |  | 13002108 | 13002108 - Móveis e Utensílios | Sim | 103
1883 | BANQUETA PARA PARTO VERTICAL, BANQUETA PARA PARTO; CAVALINHO OBSTÉTRICO | Item | Equipamentos Hospitalares | BANQUETAS | Médico Assistencial | Utilizado para auxiliar durante o trabalho de parto, com abertura na frente que permite a visualização do parto. | Composição: Aço Ou Estofado | 1149 |  |  |  | Não |  | 11074 | BANQUETA PARA PARTO VERTICAL |  |  | 13002103 | 13002103 - Equipamentos Hospitalares | Sim | 104
1884 | BANQUETA, BANCO PEQUENO SEM COSTAS | Item | Mobiliários e Utensílios | BANQUETAS | Gerais | Banco pequeno e sem encosto. | Material De Confecção/Assento/Regulagem De Altura: Aço Inoxidável/Giratório/Possui | 513 |  |  |  | Não |  | 2711 | BANQUETA | 488733 | AF - Banqueta | 13002108 | 13002108 - Móveis e Utensílios | Sim | 105
1885 | BAROPODÔMETRO, APARELHO DE BAROPODOMETRIA | Item | Equipamentos de Reabilitação | BAROPODÔMETRO | Médico Assistencial | Equipamento utilizado para análise e identificação de desvios, pressões anormais na região do pé, entre outros. | Equipamento Computadorizado. Software E Plataforma Com Sensores. Realiza Mensuração Baropodométrica Estática E Dinâmica. Realiza Mensuração Estabilometria. Plataforma Com No Mínimo 1600 Sensores. Frequência De No Mínimo 100 Hz. | 22212 |  | 167536.39 |  | Não |  | 10298 | BAROPODÔMETRO | 853315 | AF - Baropodômetro | 13002106 | 13002106 - Máquinas e Equipamentos | Sim | 106
1886 | BARRA DE FLEXÃO EM T | Item | Equipamentos de Reabilitação | EQUIPAMENTOS ESPORTIVOS | Apoio | Equipamento utilizado para exercícios de força, especialmente para trabalhar os músculos das costas, ombro e braços | Estrutura: Aço ou Madeira, e EPS revestido de espuma, acabamento em courvin. Acompanha Mosquetão e Suporte de Teto | 1206 |  |  |  | Não |  | 11897 | BARRA DE FLEXÃO EM T |  |  | 13002108 | 13002108 - Móveis e Utensílios | Sim
1887 | BARRA DE TRAPÉZIO PARA CAMA HOSPITALAR | Item | Equipamentos Hospitalares | BARRAS |  |  |  | 1437.54 |  |  |  | Não | [5 empty] | 13002103 | 13002103 - Equipamentos Hospitalares | Sim | 107
1888 | BARRAS PARALELAS PARA FISIOTERAPIA, BARRAS PARA FISIOTERAPIA | Item | Equipamentos de Reabilitação | BARRAS | Médico Assistencial | Equipamento para auxílio de exercicios de fisoterapia e reabilitação (treino, mancha, equilibrio em pé e transferência de peso). | Composição: 2 Metros/Aço/Sem Piso. | 2864 |  | 2450 |  | Não |  | 911 | BARRAS PARALELAS PARA FISIOTERAPIA | 906360 | AF - Barra para Reabilitação | 13002108 | 13002108 - Móveis e Utensílios | Sim | 108
1889 | BARREL, MEIA-LUA , ARC BARREL, BARRIL | Item | Equipamentos de Reabilitação | MATERIAIS PARA PILATES | [7 empty] | Não |  |  |  | 719709 | AF - Aparelho Ladder Barrel | 13002103 | 13002103 - Equipamentos Hospitalares | Sim | 781
1890 | BATE RODAS | Item | Mobiliários e Utensílios | UTENSÍLIOS DE SINALIZAÇÃO VISUAL | [7 empty] | Não | [5 empty] | 13002108 | 13002108 - Móveis e Utensílios | Sim | 825
1891 | BATEDEIRA | Item | Mobiliários e Utensílios | LINHA BRANCA | [5 empty] | 5900 |  | Não |  |  |  | 506784 | AF - Batedeira | 13002108 | 13002108 - Móveis e Utensílios | Sim | 838
1892 | BATEDEIRA INDUSTRIAL | Item | Mobiliários e Utensílios | UTENSÍLIOS ELETRODOMÉSTICOS | [5 empty] | 5900 |  | Não |  |  |  | 506784 | AF - Batedeira | 13002108 | 13002108 - Móveis e Utensílios | Sim | 758
1893 | BATERIA COLIBRI | Item | Equipamentos Hospitalares | BATERIAS |  |  |  | 64798.78 |  |  |  | Não | [5 empty] | 13002103 | 13002103 - Equipamentos Hospitalares | Sim | 109
1894 | BATERIA TRS | Item | Equipamentos Hospitalares | BATERIAS |  |  |  | 76030.27 |  |  |  | Não | [5 empty] | 13002103 | 13002103 - Equipamentos Hospitalares | Sim | 110
1895 | BEBEDOURO/ PURIFICADOR REFRIGERADO, BEBEDOURO, BEBEDOURO ELÉTRICO, RESFRIADOR D ÁGUA | Item | Mobiliários e Utensílios | BEBEDOURO | Gerais | Bebedouro elétrico para refrigeração de água potável. | Tipo: Pressão Coluna Simples | 1000 | 1200 | 1707 |  | Não |  | 1820 | BEBEDOURO/ PURIFICADOR REFRIGERADO | 489176 | AF - Purificador/Bebedouro de Água | 13002108 | 13002108 - Móveis e Utensílios | Sim | 111
1896 | BERA SISTEMA DE POTENCIAL EVOCADO, BERA, POTENCIAL EVOCADO AUDITIVO DO TRONCO ENCEFÁLICO, | Item | Equipamentos Diagnósticos e Laboratoriais | POTENCIAL EVOCADO | Médico Assistencial | Utilizado para registrar a atividade elétrica da via auditiva até o sistema nervoso central e assim avaliar o funcionamento da cóclea, nervo da audição e via auditiva central. Também poderá avaliar a função coclear, indicado para diagnósticar doença de Ménière e monitorar, por meio do módulo, ou função para eletrococleografia (EcohG). | Sistema De Potencial Evocado Que Realiza Os Seguintes Exames: Exame Dos Potencias Evocados Auditivo Do Tronco Cerebral (Abr), Eletrococleografia (Ecochg) Deve Possuir Memória Para Testes E/Ou Laudos, Comunicação Com Pc, Realizar Impressão De Exames. Deve Acompanhar O Equipamento No Mínimo Os Seguintes Acessórios: Fones, Olivas, Eletrodos Necessários Para Realizar O Exame. | 74631 |  |  |  | Não |  | 146 | BERA SISTEMA DE POTENCIAL EVOCADO |  |  | 13002103 | 13002103 - Equipamentos Hospitalares | Sim | 112
1897 | BERA TRIAGEM, POTENCIAL EVOCADO AUDITIVO DE TRONCO ENCEFÁLICO -TRIAGEM | Item | Equipamentos Diagnósticos e Laboratoriais | POTENCIAL EVOCADO | Médico Assistencial | Detecta potenciais elétricos que surgem em resposta a sons e avalia a integridade do nervo auditivo e das vias auditivas no tronco encefálico. Realizado aplicando sons (com uma sonda ou fone de ouvido) e captando respostas elétricas através de eletrodos posicionados em 3 pontos na cabeça. | Equipamento Que Realiza Teste Abr Automatizado E Possui Sistema Passa/Falha; Memória; Software. Deve Acompanhar O Equipamento No Mínimo Os Seguintes Acessórios: Eletrodos, Conjunto De Olivas De Vários Tamanhos, Cabos Para Comunicação Para Computadores. | 48075 |  |  |  | Não |  | 11595 | BERA TRIAGEM |  |  | 13002103 | 13002103 - Equipamentos Hospitalares | Sim | 113
1898 | BERÇO AQUECIDO, BERÇO HOSPITALAR AQUECIDO, BERÇO DE CALOR IRRADIANTE | Item | Equipamentos Hospitalares | BERÇOS | Médico Assistencial | Berço para acomodação de recém nascido, aquecido por sistema de calor irradiante para proporcionar conforto térmico. | Equipamento Com Sistema De Aquecimento De Calor Irradiante Por Elemento Aquecedor Localizado Na Parte Superior Do Berço. Possuir Giro Bilateral No Plano Horizontal Para Posicionamento Do Aparelho De Raios X; Possuir Bandeja Para Alojamento Do Filme Radiográfico. Leito Do Recém-Nascido Construído Em Material Plástico Radiotransparente Com Laterais Rebatíveis E/Ou Removíveis Para Facilitar O Acesso Ao Paciente, Ajustes Manuais Do Leito Nas Inclinações Mínimas De Trendelenburg E Próclive; Colchão De Espuma De Densidade Adequada Ao Leito Do Paciente Em Material Atóxico E Autoclavável, Com Revestimento Removível E Antialérgico Nas Dimensões Do Berço. Estrutura Em Aço Pintado Em Tinta Epóxi Ou Similar, Mobilidade Através De Rodízios Com Freios E Para-Choque. Display A Led Ou Lcd Para Indicação De Temperatura E Potência Desejada; Memória Para Retenção Dos Valores Programados. Sistema De Controle Microprocessado, Com Modo De Operação Servo Controlado Através De Sensor Ligado Ao Rn E Manual; Relógio Apagar Incorporado; Alarmes Audiovisuais Intermitentes Para Visualização De No Mínimo: Falta De Energia; Falha Na Resistência De Aquecimento; Falta De Sensor Ou Desalojamento Do Sensor No Paciente. Deverá Acompanhar O Equipamento No Mínimo: Bandeja Sob O Leito Para Armazenamento De Materiais Diversos E Haste Para Suporte De Soro. Alimentação Elétrica A Ser Definida Pela Entidade Solicitante. | 27245 |  |  |  | Não |  | 553 | BERÇO AQUECIDO |  |  | 13002103 | 13002103 - Equipamentos Hospitalares | Sim | 114
1899 | BERÇO HOSPITALAR COM GRADES, BERÇO HOSPITALAR COM COLCHÃO, LEITO HOSPITALAR INFANTIL, CAMA INFANTIL | Item | Equipamentos Hospitalares | BERÇOS | Apoio | Equipamento para acomodação de pacientes pediátricos. | Cabeceira/Peseira /Colchão: Possui/Possui/Possui Movimento Fawler / Grades Laterais: Mecânico Por Manivelas / Móveis | 4143 | 6793.99 | 6793.99 |  | Não |  | 20 | BERÇO HOSPITALAR COM GRADES | 488615 | AF - Berço Hospitalar | 13002103 | 13002103 - Equipamentos Hospitalares | Sim | 115
1900 | BERÇO PARA RECÉM NASCIDO COM FOTOTERAPIA REVERSA, BERÇO COM FOTOTERAPIA REVERSA | Item | Equipamentos Hospitalares | BERÇOS | Apoio | Equipamento para acomodação de pacientes recém-nascido. | Berço Em Acrílico Montado Sobre Carro De Transporte Móvel Com Quatro Rodízios Giratórios De No Mínimo 4 Polegadas, Com Freios. Fonte De Luz Com Um Conjunto De Lâmpadas Led Com Emissão No Espectro Azul Focado Em 455Nm Dispostas Na Base De Berço Em Acrílico. Abertura Superior Recebe A Sobreposição De Uma Lamina Arqueada, Com A Superfície Interna Refletora, De Modo A Jogar A Luz De Volta Para O Paciente. Possibilidade De Ajuste Da Intensidade De Irradiação Em Todas As Direções. Leito Em Acrílico Transparente Com Colchão De Gel Moldado, Vulcanizado E Macio Com Capa Protetora Transparente Que Permite A Passagem Da Irradiação Da Fonte Para O Paciente Sem Oferecer Riscos Ao Paciente. Display Alfanumérico E Controle Microprocessado Para Múltiplas Funções. Saída Rs232 Para Impressora/Computador. Possuir Sistema De Proteção Contra Altas Temperaturas; Possuir Cesto Para Colocação De Objetos. Alimentação Elétrica A Ser Definida Pela Entidade Solicitante. | 1808 |  |  |  | Não |  | 2011 | BERÇO PARA RECÉM NASCIDO |  |  | 13002103 | 13002103 - Equipamentos Hospitalares | Sim | 116
1901 | BERÇO PARA RECÉM NASCIDO, BERÇO HOSPITALAR; BERÇO | Item | Equipamentos Hospitalares | BERÇOS | Médico Assistencial | É um berço podendo ser aquecido ou não para alojamento do recém-nascido que deve apresentar em sua estrutura o recurso de fototerapia reversa integrada para tratamento da hiperbilirrubinemia neonatal através de irradiação de lâmpadas. | Material Da Cuna/Estrutura/Rodízios: Acrílico/Aço Ou Ferro Pintado/Possui | 22714 |  |  |  | Não |  | 10864 | BERÇO PARA RECÉM NASCIDO COM FOTOTERAPIA REVERSA | 488615 | AF - Berço Hospitalar | 13002103 | 13002103 - Equipamentos Hospitalares | Sim | 117
1902 | BICICLETA ADAPTADA | Item | Equipamentos de Reabilitação | EQUIPAMENTOS ESPORTIVOS | [7 empty] | Não | [5 empty] | 13002103 | 13002103 - Equipamentos Hospitalares | Sim | 733
1903 | BICICLETA AQUÁTICA | Item | Equipamentos de Reabilitação | EQUIPAMENTOS SUBAQUÁTICOS |  |  |  |  | 5758.85 | 10399.9 |  | Não |  |  |  | 488528 | AF - Bicicleta Aquática | 13002103 | 13002103 - Equipamentos Hospitalares | Sim | 958
1904 | BICICLETA ELÉTRICA | Item | Equipamentos de Reabilitação | EQUIPAMENTOS ESPORTIVOS | Veículo | Veículo de duas rodas, tipo motocicleta elétrica utilizada para o deslocamento de profissionais da Estratégia Saúde da Família (ESF), Agentes Comunitários de Saúde (ACS), Equipes Multiprofissionais e outras equipes que necessitam se locomover com agilidade em áreas urbanas e rurais. | Bicicleta Com Aro 26, Freios Dianteiro E Traseiros, Com Cestinha Dianteira, Paralamas Dianteiro E Traseiros. A Bicicleta Dever Possuir Retrovisores E Refletores Ou Adesivos De Segurança. | 6273 |  |  |  | Não |  | 11899 | BICICLETA ELÉTRICA |  |  | 13002103 | 13002103 - Equipamentos Hospitalares | Sim | 922
1905 | BICICLETA ERGOMÉTRICA VERTICAL, CICLOERGÔMETRO VERTICAL | Item | Equipamentos de Reabilitação | EQUIPAMENTOS ESPORTIVOS | Médico Assistencial | Equipamento utilizado para realizar estudos ergométricos envolvendo medições dos mais diversos tipos de esforços físicos. | Funções Mínimas No Painel: Display Com Informações De Rpm, Tempo, Velocidade, Distância, Pulso E Calorias. Programas: Mínimo De 8 Programas Pré-Definidos, Com Regulagem De Esforço . Sensor Cardíaco: Hand Grip. Equipamento Eletromagnético. Assento Com Ajuste De Altura, Pedais Com Cinta Para Os Pés. Guidão Ergonômico E Emborrachado. Peso Do Usuário De No Mínimo 120 Kg. Alimentação Elétrica A Ser Definida Pela Entidade Solicitante. | 5667 |  | 8399 |  | Não |  | 6 | BICICLETA ERGOMÉTRICA VERTICAL | 488529 | AF - Bicicleta Ergométrica | 13002103 | 13002103 - Equipamentos Hospitalares | Sim | 118
1906 | BICICLETA, BIKE | Item | Equipamentos Não Assistenciais | EQUIPAMENTOS ESPORTIVOS | Veículo | Veículo de duas rodas, sendo a traseira acionada por um sistema de pedais que movimentam uma corrente transmissora. | Bicicleta Com Aro 26, Freios Dianteiro E Traseiros, Com Cestinha Dianteira, Paralamas Dianteiro E Traseiros. A Bicicleta Dever Possuir Retrovisores E Refletores Ou Adesivos De Segurança. | 857 | 5000 | 20338.5 |  | Não |  | 11603 | BICICLETA | 488531 | AF - Bicicleta | 13002103 | 13002103 - Equipamentos Hospitalares | Sim | 119
1907 | BILIRRUBINÔMETRO, MEDIDOR DE BILIRRUBINA | Item | Equipamentos Diagnósticos e Laboratoriais | BILIRRUBINÔMETRO | Médico Assistencial | Aparelho analisador de bilirrubina. | Equipamento Utilizado Para Medição Transcutânea De Bilirrubina De Forma Não Invasiva, Podendo Ser No Próprio Leito Do Paciente. Modo De Operação Digital, Medidas Dos Níveis De Bilirrubina Sérica Em Mg/Dl Ou Micromol/L. Indicação Digital Na Tela Do Instrumento. Permitir A Checagem De Leitura Pelo Próprio Aparelho, Por Meio De Referências Instaladas Na Base Carregadora. Fonte De Luz: Lâmpada De Arco De Xenon De Impulso Ou Led. Acessórios Que Devem Acompanhar O Produto: Adaptador Ac E Base Do Carregador Com Comando De Leitura Acoplado; Alimentação Por Bateria Recarregável. | 43350 |  |  |  | Não |  | 632 | BILIRRUBINÔMETRO |  |  | 13002103 | 13002103 - Equipamentos Hospitalares | Sim | 120
1908 | BIOFEEDBACK ELETROMIOGRÁFICO (UROGINECOLÓGICO) | Item | Equipamentos Hospitalares | ELETROMIÓGRAFO | Médico Assistencial | Equipamento que contém um sistema eletrônico de amplificação de condicionamento de sinais para conseguir captar, isolar e amplificar o sinal elétrico muscular desejado. | 02 canais; TENS; FES; AUSSIE | 6246 |  |  |  | Não |  | 11891 | BIOFEEDBACK ELETROMIOGRÁFICO (UROGINECOLÓGICO) |  |  | 13002103 | 13002103 - Equipamentos Hospitalares | Sim
1909 | BIOFEEDBACK MUSCULAR | Item | Equipamentos de Reabilitação | ELETROMIÓGRAFO | [7 empty] | Não | [5 empty] | 13002103 | 13002103 - Equipamentos Hospitalares | Não | 797
1910 | BIOMBO PLUMBÍFERO, BIOMBO DE CHUMBO, BIOMBO RADIOLÓGICO | Item | Equipamentos Diagnósticos e Laboratoriais | BIOMBOS DE PROTEÇÃO RADIOLÓGICA | Apoio | Mobiliário hospitalar, revestido em chumbo, usado para proteção do profissional durante a realização de exames radiológicos. | Estrutura: Aço Ou Alumínio Espessura/Tipo: 01 Mm/Reto | 7297 |  |  |  | Não |  | 2745 | BIOMBO PLUMBÍFERO |  |  | 13002103 | 13002103 - Equipamentos Hospitalares | Sim | 121
1911 | BIOMBO, DIVISÓRIA MÓVEL, DIVISÓRIA DE AMBIENTES | Item | Mobiliários e Utensílios | DIVISÓRIAS | Apoio | Recurso utilizado para divisão de ambientes. | Material De Confecção/Tamanho/Rodízios: Aço Inoxidável/Tamanho Triplo/Possui | 1041 |  |  |  | Não |  | 1737 | BIOMBO | 488738 | AF - Biombo | 13002108 | 13002108 - Móveis e Utensílios | Sim | 122
1912 | BIÔMETRO DE COERÊNCIA ÓPTICA, INTERFERÔMETRO, BIÔMETRO DE REFLECTOMETRIA ÓPTICA | Item | Equipamentos Diagnósticos e Laboratoriais | BIÔMETROS | Médico Assistencial | Equipamento destinado ao diagnóstico oftalmológico para cálculo de medidas necessárias para determinação da lente intraocular (LIO) durante a cirurgia de catarata, utilizando as medições a partir da luz (interferometria). | Características Mínimas: Biômetro Que Realiza As Seguintes Medições: Comprimento Axial E Profundidade Da Câmara E Pupilometria. Fórmulas: Holladay, Hoffer Q, Haigis, Srk-T, Srk Ii. Alimentação Elétrica A Ser Definida Pela Entidade Solicitante. | 311001 |  |  |  | Não |  | 3130 | BIÔMETRO DE COERÊNCIA ÓPTICA |  |  | 13002103 | 13002103 - Equipamentos Hospitalares | Sim | 123
1913 | BIÔMETRO ULTRASSÔNICO/ECOBIÔMETRO, BIOMETRO POR ULTRA-SOM, A-SCAN, BIOMETRO COM PAQUIMETRIA | Item | Equipamentos Diagnósticos e Laboratoriais | BIÔMETROS | Médico Assistencial | Equipamento para diagnóstico dos parâmetros do globo ocular através de sonda que emite raios de ultrassom. | Características Mínimas: Biometro Ultrassônico De Contato E Imersão, Sonda Disponível: 10 Mhz (Biometria Ultrassônica); Fórmulas Para Cálculo De Lio: Holladay, Regressão Ii (Srk Ii), Theoretic-T (Srk-T), Haigis. | 81234 |  |  |  | Não |  | 10987 | BIÔMETRO ULTRASSÔNICO/ECOBIÔMETRO |  |  | 13002103 | 13002103 - Equipamentos Hospitalares | Sim | 124
1914 | BIORREATOR/ FERMENTADOR | Item | Equipamentos Diagnósticos e Laboratoriais | BIORREATOR | Médico Assistencial | Equipamento utilizado em laboratório em processos de fermentação aeróbica e anaeróbica. | Cuba Em Vidro Borosilicato Para Termostatização; Volume Útil De No Mínimo 3 Litros. Com Tampa; Bocais; Central Para O Agitador Mecânico; Aeração; Poço Para Oxigênio Dissolvido; Adição De Nutrientes; Adição De Ácido/Base. Sensores: Eletrodo De Ph Sonda; Medidor De Oxigênio Dissolvido, Sensor Para Leitura E Registro Da Temperatura Do Material; Agitação: Mancal Com Retentor; Controle Da Velocidade; Rpm: No Mínimo 600; Termostatização: Banho Ultra Termostático Para Temperaturas De Pelo Menos 7 A 70 Graus Celsius. | 321303 |  |  |  | Não |  | 1510 | BIORREATOR/ FERMENTADOR |  |  | 13002103 | 13002103 - Equipamentos Hospitalares | Não | 125
1915 | BIPAP COM MONITOR GRÁFICO, BIPAP, VENTILADOR BIPAP, RESPIRADOR BIPAP | Item | Equipamentos Hospitalares | BIPAPS | Médico Assistencial | Sistema de suporte ventilatório não-invasivo que possua monitor gráfico para monitorização dos parâmetros em UTI. | Bipap Com Monitor Gráfico. Deve Operar Com Faixa De Pressão De Mínimo: 4 A 30 Cm De H2O; Frequência Respiratória Mínima De 0 A 40 Bpm. Possuir Indicação De Monitoração; Possuir Alarmes Internos; Oferecer No Mínimo Três Modos Ventilatórios. Deve Realizar Leituras No Mínimo Dos Parâmetros Ipap, Epap, Cpap, Frequência Respiratória, Tempo Inspiratório E Volume Corrente. Deve Permitir O Registro De Dados. Possuir Monitor Gráfico Em Lcd Que Mostra Os Parâmetros Em Display. Bateria Interna, Umidificador E Máscara. | 24861 |  |  |  | Não |  | 11241 | BIPAP COM MONITOR GRÁFICO | 488705 | AF - Respirador | 13002103 | 13002103 - Equipamentos Hospitalares | Sim | 126
1916 | BIPAP, VENTILADOR BIPAP, RESPIRADOR BIPAP | Item | Equipamentos Hospitalares | BIPAPS | Médico Assistencial | Sistema de suporte ventilatório não-invasivo. | Configuração: Pressão Máxima Até 25Cmh2O/Com Umidificador E Máscara | 8217 |  |  |  | Não |  | 10463 | BIPAP | 488705 | AF - Respirador | 13002103 | 13002103 - Equipamentos Hospitalares | Sim | 127
1917 | BISTURI ELÉTRICO (A PARTIR DE 151 W), ELETROCAUTÉRIO, BISTURI ELÉTRICO | Item | Equipamentos Hospitalares | BISTURIS | Médico Assistencial | Aparelho utilizado na maioria dos procedimentos cirúrgicos com a finalidade de coagular, dissecar, cortar e fulgurar os tecidos biológicos. | Gerador Com Potência Mínima De 300W, Microcontrolado Por Microprocessadores, Capaz De Ler A Impedância Dos Tecidos Nos Modos Bipolar E Corte. Deve Possuir Tecnologia Que Proteja O Paciente Contra Queimaduras Em Locais Alternativos, Principalmente Com O Uso De Eletrodos De Ecg. Os Controles De Energia Podem Ser Ajustados Através Dos Painéis Com Membranas A Prova D Água Com Leitura Digital De Potência. Modos De Operação No Mínimo: Bipolar, Monopolar. Especificação Mínima Do Gerador: Corte Puro (300W), Blend (130W), Coagulação (120W) E Bipolar (70W). Deve Possuir Regulador De Alarme Sonoro. Deve Ser Compatível Com Sistema De Gás Argônio. Acessórios Que Acompanham O Equipamento: 01 Carro De Transporte E 01 Pedal Bipolar. Alimentação Elétrica A Ser Definida Pela Entidade Solicitante. | 38147 |  | 70800 |  | Não |  | 10989 | BISTURI ELÉTRICO (A PARTIR DE 151 W) | 488617 | AF - Bisturi Elétrico | 13002103 | 13002103 - Equipamentos Hospitalares | Sim | 128
1918 | BISTURI ELÉTRICO (ATÉ 150 W), ELETROCAUTÉRIO, BISTURI ELÉTRICO | Item | Equipamentos Hospitalares | BISTURIS | Médico Assistencial | Aparelho utilizado na maioria dos procedimentos cirúrgicos que transforma a corrente elétrica de baixa freqüência em corrente de alta freqüência. Tem a finalidade de coagular, dissecar, cortar e fulgurar os tecidos biológicos. | Potência/Função Bipolar: Até 100W/Possui | 14033 |  | 70800 |  | Não |  | 10995 | BISTURI ELÉTRICO (ATÉ 150 W) | 488617 | AF - Bisturi Elétrico | 13002103 | 13002103 - Equipamentos Hospitalares | Sim | 129
1919 | BOLSA PRESSURIZADORA | Item | Equipamentos Hospitalares | BOLSA PRESSURIZADORA |  |  |  | 550 |  |  |  | Não | [5 empty] | 13002103 | 13002103 - Equipamentos Hospitalares | Sim | 130
1920 | BOMBA À VÁCUO ODONTOLÓGICA | Item | Equipamentos de Reabilitação | EQUIPAMENTOS E UTENSÍLIOS ODONTOLÓGICOS | Infraestrutura | Equipamento gerador de vácuo para serviços de saúde bucal. | Bomba De Vácuo Filtrada, Com Potência Minia De 1/2 Cv, Com Vacuo Maximo A Partir De 450 Mmhg E Com Capacidade Miníma De Atender Pelo Menos 2 Consultórios Simultaneamente. | 4598 |  |  |  | Não |  | 11803 | BOMBA À VÁCUO ODONTOLÓGICA |  |  | 13002103 | 13002103 - Equipamentos Hospitalares | Sim | 131
1921 | BOMBA À VÁCUO, BOMBA GERADORA DE VÁCUO | Item | Equipamentos Hospitalares | BOMBAS VÁCUO/INFUSÃO | Infraestrutura | Equipamento gerador de vácuo para diversas aplicações em ambiente hospitalar. | Bomba De Vácuo De Duplo Estagio, Com Potencia Mínima De 1/2 Hp Com Vácuo Máximo A Partir De 12 Microns | 4745 |  |  |  | Não |  | 434 | BOMBA À VÁCUO |  |  | 13002103 | 13002103 - Equipamentos Hospitalares | Sim | 132
1922 | BOMBA D'AGUA ELÉTRICA, BOMBA CENTRIFUGA DE AGUA, BOMBA HIDRAULICA | Item | Equipamentos Não Assistenciais | BOMBAS HIDRÁULICAS | Infraestrutura | Equipamento que transfere agua de um lugar para outro atraves da tubulação. | Potencia/Vazao/Altura Manometrica: 1 Cv/ No Minimo 5500 L/H / No Minimo 29 Mca | 1640 | 1299 | 105732.64 |  | Não |  | 2318 | BOMBA D'AGUA ELÉTRICA | 488739 | AF - Bomba | 13002108 | 13002108 - Móveis e Utensílios | Sim | 133
1923 | BOMBA DE INFUSÃO DE SERINGA, BOMBA DE SERINGA, BOMBA INFUSÃO | Item | Equipamentos Hospitalares | BOMBAS VÁCUO/INFUSÃO | Médico Assistencial | Bomba de infusão para uso em unidade de terapia intensiva no cuidado de pacientes pediátricos e adultos. | Bomba De Infusão Microprocessada, Que Aceite Seringa De Qualquer Marca. Deve Permitir Seringas Com Capacidade De, No Mínimo, 10, 20, 50Ml. Deve Garantir Doses De Infusão De 0,1 A 99,9 Ml/H No Mínimo; Possuir Menu Para Configuração De Lista De Drogas. Deve Fornecer Controle Dos Seguintes Parâmetros: Kvo Ajustável Com No Mínimo Vazão : 0,1 Ml/H, Bolus Programável. O Aparelho Deve Possuir Os Seguintes Alarmes Ajustáveis Audiovisuais: Oclusão, Kvo, Seringa Vazia, Ausência De Seringa, Fim De Curso Bateria Fraca, Falha De Programação. Possuir Display De Lcd De Fácil Leitura Com Informações Constantes Da Velocidade De Infusão Em Ml/H, Volume Infundido. Bateria Interna Recarregável Com Autonomia De No Mínimo 30 Minutos. Acessórios Que Acompanham: 01 Cabo De Alimentação, Caso Necessário. | 8449 |  |  |  | Não |  | 10452 | BOMBA DE INFUSÃO DE SERINGA | 488618 | AF - Bomba de Infusão | 13002103 | 13002103 - Equipamentos Hospitalares | Sim | 134
1924 | BOMBA DE INFUSÃO, BOMBA PERISTÁLICA PARA ADMINISTRAÇÃO DA MEDICAMENTOS ENTERAL | Item | Equipamentos Hospitalares | BOMBAS VÁCUO/INFUSÃO | Médico Assistencial | Equipamento médico-hospitalar, utilizado para infundir líquidos tais como drogas ou nutrientes, com controle de fluxo e volume nas vias venosa. | Kvo/Bolus/Alarme/Bateria: Possui/Possui/Possui/Possui | 12924 |  |  |  | Não |  | 407 | BOMBA DE INFUSÃO | 488618 | AF - Bomba de Infusão | 13002103 | 13002103 - Equipamentos Hospitalares | Sim | 135
1925 | BOMBA DOSADORA PARA FLUORETAÇÃO | Item | Equipamentos Diagnósticos e Laboratoriais | BOMBAS LABORATORIAIS | Gerais | Bomba para dosar com precisão os compostos de flúor utilizados na fluoretação da água de abastecimento público. | Bomba De Infusão Microprocessada, Que Aceite Seringa De Qualquer Marca. Deve Permitir Seringas Com Capacidade De, No Mínimo, 10, 20, 50Ml. Deve Garantir Doses De Infusão De 0,1 A 99,9 Ml/H No Mínimo; Possuir Menu Para Configuração De Lista De Drogas. Deve Fornecer Controle Dos Seguintes Parâmetros: Kvo Ajustável Com No Mínimo Vazão : 0,1 Ml/H, Bolus Programável. O Aparelho Deve Possuir Os Seguintes Alarmes Ajustáveis Audiovisuais: Oclusão, Kvo, Seringa Vazia, Ausência De Seringa, Fim De Curso Bateria Fraca, Falha De Programação. Possuir Display De Lcd De Fácil Leitura Com Informações Constantes Da Velocidade De Infusão Em Ml/H, Volume Infundido. Bateria Interna Recarregável Com Autonomia De No Mínimo 30 Minutos. Acessórios Que Acompanham: 01 Cabo De Alimentação, Caso Necessário. Além Da Descrição Básica, Deve Conter Características E/Ou Informações Referentes A(O): Utilização De Seringas Com Diversas Capacidades (Ex: De 20, 30,50 E 100 Ml); Garantia De Doses De 0,3 A 99,9 Ml/H; Existência De Sistema Anti-Bolus Pós-Oclusão; Possuir Controle Dos Seguintes Parâmetros: Vazão Mínima (0,3 Ml/H) E Bolus; Funcionamento Com Bateria Interna Recarregável, Pilha E/Ou Rede Elétrica; Possuir Os Seguintes Alarmes Audiovisuais: Oclusão; Fim De Curso; Bateria Fraca; Falha De Programação; Alimentação Elétrica: 110/220 V 60 Hz.Acessórios Básicos: Cabo De Alimentação (2P + T) Conforme Abnt, Com No Mínimo 1,5M, Caso Necessário. | 5789 |  |  |  | Não |  | 11887 | BOMBA DOSADORA PARA FLUORETAÇÃO |  |  | 13002103 | 13002103 - Equipamentos Hospitalares | Sim | 875
1926 | BOMBA ELÉTRICA PARA SUCÇÃO DE LEITE, BOMBA PARA SUCÇÃO DE LEITE, SUGADOR DE LEITE MATERNO; BOMBA ELÉTRICA PARA EXTRAÇÃO DE LEITE HUMANO | Item | Equipamentos Diagnósticos e Laboratoriais | BOMBAS LABORATORIAIS | Médico Assistencial | Bomba elétrica para extração de leite materno, por sucção à vácuo. | Equipamento Elétrico E Portátil. Deve Possuir Nível De Sucção Ajustável. Produto Livre De Bisfenol-A (Bpa). Deve Possuir No Mínimo: 01 Motor E 01 Frasco De No Mínimo 110 Ml. | 22782 |  |  |  | Não |  | 246 | BOMBA ELÉTRICA PARA SUCÇÃO DE LEITE |  |  | 13002103 | 13002103 - Equipamentos Hospitalares | Sim | 136
1927 | BOMBA INJETORA DE CONTRASTE, INJETORA-CONTRASTE, INJETORA DE CONTRASTE RADIOLÓGICO, INJETORA | Item | Equipamentos Diagnósticos e Laboratoriais | BOMBAS LABORATORIAIS | Médico Assistencial | Equipamento para infusão de contraste, automatizada com controle de fluxo e volume, para uso em exames de tomografia, hemodinâmica, ressonância, etc. | Características Mínimas: Bomba Injetora De Contraste De No Mínimo Uma Cabeça. Cabeça Injetora Para No Mínimo Uma Seringa, Com Capacidade De Utilização Que Atenda A Faixa De 75 A 125 Ml, No Mínimo. Deve Possuir Display Digital Com Indicação Dos Parâmetros Básicos De Injeção E Sistema De Detecção De Extravasamento. | 113247 |  |  |  | Não |  | 10543 | BOMBA INJETORA DE CONTRASTE | 488618 | AF - Bomba de Infusão | 13002103 | 13002103 - Equipamentos Hospitalares | Sim | 137
1928 | BOMBA PERISTÁLTICA PARA USO FARMACÊUTICO/ LABORATORIAL, BOMBA PERISTÁLTICA DOSADORA | Item | Equipamentos Diagnósticos e Laboratoriais | BOMBAS LABORATORIAIS | Médico Assistencial | Equipamento utilizado para bombear e dosar com precisão soluções. | Bomba Peristáltica Com Velocidade De Operação De No Mínimo 50 Rpm. Número De Canais: No Mínimo 1 Canal. Fluxo Que Atenda No Mínimo A Faixa De 0,05Ml/Min Até 1000Ml/Min. | 25482 |  |  |  | Não |  | 291 | BOMBA PERISTÁLTICA PARA USO FARMACÊUTICO/ LABORATORIAL |  |  | 13002103 | 13002103 - Equipamentos Hospitalares | Sim | 138
1929 | BOROSCÓPIO | Item | Equipamentos Hospitalares | BOROSCÓPIO |  |  |  | 128000 | 160000 | 160000 |  | Não |  |  |  |  | AF - Boroscópio | 13002103 | 13002103 - Equipamentos Hospitalares | Sim | 139
1930 | BOTIJÃO CRIOGÊNICO, RECIPIENTE PARA CRIOBIOLOGIA | Item | Equipamentos Diagnósticos e Laboratoriais | CILINDROS | Médico Assistencial | Recipientes projetados para o armazenamento e transporte de nitrogênio líquido. | Deve Ser Construído Em Alumínio Ou Material De Liga Leve, Capacidade Entre 8 Litros E 20 Litros, Diâmetro Do Bocal De 50 Mm Ou Maior. | 5896 |  |  |  | Não |  | 10404 | BOTIJÃO CRIOGÊNICO |  |  | 13002103 | 13002103 - Equipamentos Hospitalares | Sim | 140
1931 | BOTIJÃO DE GÁS, BOTIJÃO DE COZINHA; BOTIJÃO GLP | Item | Equipamentos Não Assistenciais | BOTIJÕES | Gerais | Vasilhame utilizado para transporte e armazenamento de GLP. | Opção 1: Volume/Material: 13Kg/Aço | 255 |  |  |  | Não |  | 2848 | BOTIJÃO DE GÁS |  |  |  |  | Sim | 141
1932 | BRAÇADEIRA PARA INJEÇÃO, BRAÇADEIRA DE INJEÇÃO, SUPORTE DE INJEÇÃO, SUPORTE DE BRAÇO | Item | Mobiliários e Utensílios | SUPORTES | Apoio | Dispositivo para apoio/descanso do braço durante a aplicação de líquidos intravenosos e coleta de sangue. | Material De Confecção (Estrutura/Apoio Do Braço): Aço Inoxidável/Aço Inoxidável Tipo: Pedestal Altura Regulável | 295 |  |  |  | Não |  | 10541 | BRAÇADEIRA PARA INJEÇÃO | 728115 | AF - Suporte de Braço | 13002103 | 13002103 - Equipamentos Hospitalares | Sim | 142
1933 | BRAQUITERAPIA COM SISTEMA DE CONTROLE REMOTO, RADIOTERAPIA INTERNA, RADIOTERAPIA DE FONTE SELADA | Item | Equipamentos Hospitalares | RADIOTERAPIA DE FONTE SELADA | Médico Assistencial | Constitui uma forma de tratamento que utiliza fontes radioativas, em contato direto com o tumor (colo uterino, vagina, vulva, próstata e pele)), sendo indicada a pacientes que se submetem à radioterapia. Equipamento utilizado no serviço de radioterapia, para os procedimentos intracavitários com a inserção de semente (s) radioativa (s) (radioisótopo) no paciente durante o tratamento. São premissas que estes equipamentos estejam alinhados com a tecnologia requerida pelo Sistema Único de Saúde, expressa na tabela de procedimentos aprovada e publicada pelo Ministério da Saúde. | Sistema De Pós-Carregamento Remoto De Radioisótopo Irídio-192 De Alta Taxa De Dose Mínimo 3 Canais. Exatidão De Posicionamento Da Fonte De 1 Mm; Sistema De Retração Manual Da Fonte; Sistema De Emergência De Recolhimento Das Fontes, Com Backup De Baterias. No Mínimo 3 Fontes De Irídio-192 Compatíveis Com O Equipamento Com Atividade Maior Ou Igual A 10 Ci Na Data De Embarque Da Fábrica A Serem Enviadas Trimestralmente, Durante O Primeiro Ano, Após Instalação E Aceite. Computador De Controle Com Monitor Colorido Lcd/Led; Interface De Comunicação Com Sistema De Pós-Carregamento Remoto. Interface De Comunicação Que Permita Diagnóstico Remoto. Sistema De Planejamento Com Computador, Monitor Colorido Lcd/Led De No Mínimo 19 Polegadas Com Resolução De 1280X960 Dpi True Color Ou Maior; Leitor/Gravador De Cd/Dvd; Interface De Comunicação Com Sistema De Pós-Carregamento Remoto. Interface De Comunicação Que Permita Diagnóstico Remoto. Impressora Colorida E Com Capacidade De Impressão Em Tamanho A4; Sistema De Backup Por Disco Rígido Externo Ou Equivalente; Nobreak Compatível Para Todo O Hardware. Possibilidade De Reconstrução E Planejamento A Partir De Imagens Dicom E De Imagens Radiográficas Obtidas Em Técnicas Ortogonais, Semi-Ortogonais E Isocêntricas; Importação De Imagens Dicom E Dicom Rt; Mínimo De Dois Algoritmos De Otimização De Dose, Sendo Um Deles O Geométrico; Visualização E Impressão De Isodoses Em 3 Planos Ortogonais; Capacidade De Armazenar Cinco Ou Mais Planos De Tratamentos Por Paciente. Braquiterapia Ginecológica: 2 Jogos De Aplicadores Ginecológicos Tipo Fletcher Reutilizáveis, Contendo Cada Um Deles: Três Ou Mais Sondas Intrauterinas Diferentes E Diâmetro Externo Menor Ou Igual A 4Mm; Três Ou Mais Colpostatos Com Diâmetros Diferentes E Respectivos Acessórios De Fixação E Colocação Dos Componentes Descritos; Caixa Para Esterilização Para Cada Conjunto Fletcher. 2 Jogos De Aplicadores Vaginais Reutilizáveis, Contendo Cada Um Deles No Mínimo 4 Cilindros Fechados Com Diâmetros Diferentes No Intervalo De 15 Mm A 40 Mm Com Respectivos Acessórios De Fixação E Colocação Dos Componentes Descritos E Caixa Para Esterilização. 2 Jogos De Aplicadores Cervicais Reutilizáveis, Contendo Cada Um Deles No Mínimo 4 Cilindros Com Diâmetros Diferentes No Intervalo De 15 Mm A 40 Mm; 3 Ou Mais Sondas Intrauterinas Diferentes Com Diâmetro Externo Menor Ou Igual A 4 Mm E Caixa Para Esterilização. Suporte Para Aplicador Ginecológico; 6 Tubos De Transferência Da Fonte De Irídio Para Os Aplicadores Ginecológicos, Compatíveis Com Todos Os Aplicadores; Jogo De Três Ou Mais Marcadores Radiográficos Compatíveis Com Todos Os Aplicadores; Apoiador Ortogonal De Cassete De Cr Dimensão 43X35 Cm; Cofre Blindado Para Emergência Ou Manutenção; Sistema De Monitoração De Radiação De Área, Com Fixação Em Parede, Sendo Composto De Um Monitor Com Detector De Radiação, Para Uso Interno Na Sala De Tratamento, E Um Monitor Escravo, Para Uso Externo, Para Visualização Das Informações; Um Par De Intercomunicadores Orais Com Potência Sonora Superior A 3W Cada, Microfones De Alta Sensibilidade, Para Permitir A Comunicação Entre Dois Pontos Distanciados No Mínimo Por 10 M, Um Dos Pontos Deve Permitir A Comunicação Sem O Acionamento De Botões. Conjunto Dosimétrico Composto Por Câmara De Ionização Tipo Poço Com Posicionador Compatível Com O Equipamento De Braquiterapia, Eletrômetro Mínimo De 4 Dígitos E Cabo De Extensão De 10M; Sistema De Controle Da Qualidade De Posicionamento Da Fonte. Quadro De Distribuição Elétrica. Estabilizador De Rede, Se Necessário, Com Regulação Melhor Que +/10 %. Circuito Fechado De Tv Com Câmera Cctv Cores Com Zoom Mínimo De 16 Vezes, Monitor Lcd Cores De Mínimo 17 Polegadas, Com Conjunto De Suporte Mecânico. Incoterm Dap. | 1947342484 |  |  |  | Sim |  | 10547 | BRAQUITERAPIA COM SISTEMA DE CONTROLE REMOTO |  |  | 13002103 | 13002103 - Equipamentos Hospitalares | Sim | 143
1934 | BURETA AUTOMÁTICA, BURETA DIGITAL | Item | Equipamentos Diagnósticos e Laboratoriais | BURETA | Médico Assistencial | Equipamento utilizado para dispensações e titulações laboratoriais. | Display Em Lcd Com Capacidade De 50 Ml. Permite Titulações Contínuas, Corpo Externo Do Pistão Em Borosilicato, Pistão De Dosagem Em Ptfe E Calibração Simples. Autonomia Para Mais De 60.000 Titulações, Partes Em Contato Com O Líquido Autoclaváveis. Com Bateria. Acompanha Adaptadores Rosqueáveis. | 8864 |  |  |  | Não |  | 1935 | BURETA AUTOMÁTICA |  |  | 13002103 | 13002103 - Equipamentos Hospitalares | Não | 144
1935 | CABIDEIRO, ARARA DE ROUPA | Item | Mobiliários e Utensílios | CABIDEIRO | Gerais | Móvel para pendurar roupas e pertences. | Tipo¦Material De Confecção: Piso¦Arara De 1,00 M A 1,50 M Simples¦Aço Ou Ferro Cromado | 272 |  |  |  | Não |  | 10806 | CABIDEIRO |  |  | 13002108 | 13002108 - Móveis e Utensílios | Sim | 145
1936 | CABINE AUDIOMÉTRICA, CABINE ACÚSTICA DE CAMPO LIVRE, SISTEMA DE CAMPO LIVRE | Item | Equipamentos de Reabilitação | EQUIPAMENTOS DE FONOAUDIOLOGIA | Apoio | Utilizada para diminuir as interferências externas e assim realizar testes audiométricos. | Dimensões Externas Mínimas (L X C X H): 1,1 X 1,1 X 2,0 (Metros) À 2,0 X 2,0 X 2,0 (Metros) | 8137 |  |  |  | Não |  | 1047 | CABINE AUDIOMÉTRICA |  |  | 13002103 | 13002103 - Equipamentos Hospitalares | Sim | 146
1937 | CABINE DE EXAUSTÃO DE PÓS, CAPELA DE EXAUSTÃO DE PÓS | Item | Equipamentos Diagnósticos e Laboratoriais | CABINES DE EXAUSTÃO / PROTEÇÃO | Apoio | Item que retem as partculas sólidas para manipulação laboratorial | Deve Ser Construída Em Mdf Ou Material Mais Resistente. Deve Possuir Sistema De Filtragem Substituível. Deve Possuir Anteparo Em Acrílico Ou Material Resistente E Transparente. Deve Ser Capaz De Reter No Mínimo 95% Do Particulado | 1813 |  |  |  | Não |  | 11773 | CABINE DE EXAUSTÃO DE PÓS |  |  | 13002103 | 13002103 - Equipamentos Hospitalares | Não | 147
1938 | CABINE DE PESAGEM, CABINE DE PESAGEM E AMOSTRAGEM | Item | Equipamentos Diagnósticos e Laboratoriais | CABINES DE EXAUSTÃO / PROTEÇÃO | Apoio | Equipamento utilizado para pesagem e amostragem de matéria-primas. | Cabine De Pesagem E Amostragem Com Fluxo Laminar Vertical Ou Horizontal. Construção Em Aço Inox Aisi 304 E Acabamento Espelhado. Fechamento Frontal Com Cortina De Tiras Removíveis De Pvc Translúcido De Espessura Mínima De 2 Mm, Com Encaixe E Suporte. Baixo Nível De Ruído E Três Estágios De Filtração De Classes G3; F3 E A3 Conforme Nbr 16.401 Da Abnt. Sistema De Equalização De Ar. Moto-Ventilador Balanceado E Acoplado Diretamente Ao Motor. Ponto Para Captação De Dop/Pao E Pressão Para Testes De Qualificação E Iluminação Fluorescente Nas Bordas E No Centro Da Cabine. Indicador De Pressão Com Escala De 0 A 500 Pa E Compatível Com A Faixa De Trabalho Dos Filtros. | 267092 |  |  |  | Não |  | 1462 | CABINE DE PESAGEM |  |  | 13002103 | 13002103 - Equipamentos Hospitalares | Sim | 845
1939 | CABINE DE PROTEÇÃO BIOLÓGICA, CABINA DE SEGURANÇA BIOLÓGICA, CAPELA DE PROTEÇÃO BIOLÓGICA | Item | Equipamentos Hospitalares | CABINES DE EXAUSTÃO / PROTEÇÃO | Apoio | Equipamentos que oferecem proteção ao produto manipulado, ao operador e ao ambiente onde estão inseridos e o fluxo de ar é sempre vertical. | Cabinas De Segurança Biológica Classe Ii Tipo A-1, Para A Manipulação De Materiais De Risco Moderado. Fluxo De Ar Unidirecional Vertical. Construída Externamente Em Chapa De Aço Ou Material Superior, Câmara Interna De Trabalho Em Aço Inoxidável Aisi 304 E Plataforma De Trabalho Removível Para Limpeza E Sanitização. Porta Frontal Em Vidro Tipo Guilhotina. Sistema De Ventilação, Com Regulagem Eletrônica Interna Da Velocidade, Para Compensar Eventual Perda De Pressão Com O Decorrer Do Tempo De Uso; Índice De Ruído Menor Que 67Db. Sentido Do Fluxo Do Ar Vertical E Filtros Absoluto De Insuflamento E De Exaustão, Do Tipo Hepa. Lâmpada Germicida Instalada Na Área De Trabalho, Com Dispositivo De Segurança Ao Usuário. Iluminação Da Área De Trabalho Com Lâmpada E Lâmpada Germicida. Medidas Externas Mínimas (Cxlxa): 70 X 60 X 110 Cm. | 26172 |  |  |  | Não |  | 778 | CABINE DE PROTEÇÃO BIOLÓGICA |  |  | 13002103 | 13002103 - Equipamentos Hospitalares | Sim | 148
1940 | CADEIRA ADUTORA E ABDUTORA | Item | Equipamentos de Reabilitação | EQUIPAMENTOS ESPORTIVOS | Apoio | Equipamento utilizado para a prática de musculação no processo de reabilitação e inserção no esporte adaptado, uso previsto ara pessoas com mobilidade reduzida. | Estrutura em aço, Comprimento mínimo 80cm, largura mínima 30cm;Capacidade de carga mínima de 100 Kg;Material do encosto e assento estofado. | 2399 |  |  |  | Não |  | 11934 | BANCO ADUTOR E ABDUTOR | 714040 | AF - Abdução e Adução | 13002108 | 13002108 - Móveis e Utensílios | Sim
1941 | CADEIRA DE AJUSTE POSTURAL | Item | Equipamentos de Reabilitação | CADEIRA DE AJUSTE POSTURAL |  |  |  | 2490 |  | 3380 |  | Não |  |  |  | 728841 | AF - Cadeirão De Posicionamento | 13002103 | 13002103 - Equipamentos Hospitalares | Sim | 149
1942 | CADEIRA DE BANHO/ HIGIÊNICA, CADEIRA DE BANHO | Item | Equipamentos Hospitalares | CADEIRAS DE BANHO | Apoio | Utilizada para proceder no banho de aspersão em pacientes debilitados. | Material De Confecção/Estrutura/Capacidade/Coletor: Aço/Ferro Pintado/Fixa/Até 100 Kg/Sem Coletor Apoio De Braço: Possui Apoio De Pés: Possui | 499 |  | 25000 |  | Não |  | 1736 | CADEIRA DE BANHO/ HIGIÊNICA | 488620 | AF - Cadeira de Banho | 13002103 | 13002103 - Equipamentos Hospitalares | Sim | 150
1943 | CADEIRA DE RODAS ADULTO, CADEIRA DE RODAS, CADEIRA DE TRANSPORTE | Item | Equipamentos Hospitalares | CADEIRAS DE RODAS | Apoio | Equipamento utilizado no transporte de pessoas fragilizadas ou impossibilitada de andar. | Material De Confecção/Apoio Para Braços/Apoio Para Pés/Elevação De Pernas: Aço Ou Ferro Pintado/Escamoteável/Removivel/Com Elevação | 1514 | 61.2 | 18000 |  | Não |  | 3052 | CADEIRA DE RODAS ADULTO | 488622 | AF - Cadeira de Rodas | 13002103 | 13002103 - Equipamentos Hospitalares | Sim | 151
1944 | CADEIRA DE RODAS PARA OBESO, CADEIRA DE RODAS, CADEIRA DE TRANSPORTE | Item | Equipamentos Hospitalares | CADEIRAS DE RODAS | Apoio | Equipamento utilizado no transporte de pessoas fragilizadas ou impossibilitada de andar. | Capacidade/Braços/Pés: De 160 Kg A 199 Kg/Escamoteável/Removível | 2386 | 61.2 | 18000 |  | Não |  | 11246 | CADEIRA DE RODAS PARA OBESO | 488622 | AF - Cadeira de Rodas | 13002103 | 13002103 - Equipamentos Hospitalares | Sim | 152
1945 | CADEIRA DE RODAS PEDIÁTRICA, CADEIRA DE RODAS, CADEIRA DE TRANSPORTE | Item | Equipamentos Hospitalares | CADEIRAS DE RODAS | Apoio | Equipamento utilizado no transporte de pessoas fragilizadas ou impossibilitadas de andar. | Material De Confecção/Apoio Para Braços/Apoio Para Pés/Elevação De Pernas: Aço Ou Ferro Pintado/Escamoteável/Removivel/Com Elevação | 1763 | 61.2 | 18000 |  | Não |  | 11245 | CADEIRA DE RODAS PEDIÁTRICA | 488622 | AF - Cadeira de Rodas | 13002103 | 13002103 - Equipamentos Hospitalares | Sim | 153
1946 | CADEIRA FIXA | Item | Mobiliários e Utensílios | CADEIRAS FIXAS/GIRATÓRIAS | Gerais | Cadeira de uso geral, utilizada para acomodar pessoas. | Material De Confecção/Braços/Regulagem De Alt/Rodízios/Assento E Encosto: Aço / Ferro Pintado/Não Possui/Não Possui/Não Possui/Estofado | 307 |  | 22500 |  | Não |  | 759 | CADEIRA | 488740 | AF - Cadeira | 13002108 | 13002108 - Móveis e Utensílios | Sim | 154
1947 | CADEIRA FLEXORA / EXTENSORA, BANCO FLEXOR | Item | Equipamentos de Reabilitação | EQUIPAMENTOS ESPORTIVOS | Médico Assistencial | Equipamento de musculação para treino de força de membros inferiores, podendo ser ajustado para treinar o grupo de músculos flexores do joelho ou para treinar o grupo de músculos extensores desta articulação. | Estrutura em aço inoxidável assento e encosto estofado com regulagem de carga. | 1466 | 13500 | 13500 |  | Não |  | 11926 |  | 748613 | AF - Cadeira Extensora/Flexora | 13002103 | 13002103 - Equipamentos Hospitalares | Sim | 748
1948 | CADEIRA GIRATÓRIA COM RODÍZIO | Item | Mobiliários e Utensílios | CADEIRAS FIXAS/GIRATÓRIAS |  |  |  | 700 |  |  |  | Não | [5 empty] | 13002108 | 13002108 - Móveis e Utensílios | Sim | 155
1949 | CADEIRA ODONTOLÓGICA COMPLETA (EQUIPO/ SUGADOR/ REFLETOR), CADEIRA PARA DENTISTA COMPLETA, CADEIRA PARA ODONTOLOGIA, CONSULTÓRIO ODONTOLÓGICO | Item | Equipamentos Hospitalares | CADEIRAS ODONTO/OFTALMO/OTORRINO | Médico Assistencial | Cadeira utiliza para realizar procedimentos odontológicos. Acompanha o equipo, o sugador e o refletor. | Comando Da Cadeira: Pedal Cabeceira: Possui Refletor: Possui Equipo: Tipo Cart Ou Acoplado Terminais: Até 3 Cuba: Porcelana/Cerâmica Seringa Tríplice: Possui Peça Reta: Possui Contra Ângulo: Possui Micro Motor: Possui Unidade Auxiliar (Sugador): Possui Caneta De Rotação: Possui Mocho: Possui | 27405 | 22453.49 | 22453.49 |  | Não |  | 519 | CADEIRA ODONTOLÓGICA COMPLETA | 488624 | AF - Cadeira Odontológica | 13002103 | 13002103 - Equipamentos Hospitalares | Sim | 156
1950 | CADEIRA ODONTOLÓGICA, CADEIRA PARA DENTISTA | Item | Equipamentos Hospitalares | CADEIRAS ODONTO/OFTALMO/OTORRINO | Apoio | Cadeira utiliza para realizar procedimentos odontológicos. Não acompanha o equipo, o sugador e o refletor. Mas, somente, a cadeira odontológica. | Articulação Central: Possui Movimento Do Encosto: Automático | 11344 |  |  |  | Não | [5 empty] | 13002103 | 13002103 - Equipamentos Hospitalares | Sim | 157
1951 | CADEIRA OFTALMOLÓGICA, CADEIRA PARA OFTALMOLOGIA | Item | Equipamentos de Reabilitação | CADEIRAS ODONTO/OFTALMO/OTORRINO | Apoio | Utilizada para proceder consultas clínicas e pequenas cirurgias oftalmológicas. | Encosto/Tipo De Acionamento: Reclinável / Automático | 20528 |  |  |  | Não |  | 1364 | CADEIRA OFTALMOLÓGICA | 488625 | AF - Cadeira Oftalmológica | 13002103 | 13002103 - Equipamentos Hospitalares | Sim | 158
1952 | CADEIRA OTORRINOLÓGICA, CADEIRA PARA OTORRINOLOGIA, CADEIRA PARA OTONEUROLOGIA | Item | Equipamentos de Reabilitação | CADEIRAS ODONTO/OFTALMO/OTORRINO | Apoio | Utilizada para proceder consultas clínicas e pequenas cirurgias otorrinológicas. | Encosto/Tipo De Acionamento/Movimento: Reclinável / Automático / Giratório | 23371 |  |  |  | Não |  | 1754 | CADEIRA OTORRINOLÓGICA |  |  | 13002103 | 13002103 - Equipamentos Hospitalares | Sim | 159
1953 | CADEIRA PARA BANHO PVC HIDRO | Item | Equipamentos de Reabilitação | EQUIPAMENTOS SUBAQUÁTICOS |  |  | Características Da Cadeira Para Banho Em Pvc Com Braços Escamoteáveis • Confeccionada Em Pvc E Tela Poliéster De Alta Qualidade E Resistência • Apoio Para Braços Escamoteáveis Lateralmente Com Trava • Apoio Para Os Pés Retrátil • Encosto Em Vinil Revestido Com Tela De Poliéster • Tela Do Encosto Removível, Facilitando A Limpeza • Travas Nas 4 Rodas • Cinto De Segurança Padrão • Dotada De Design Arredondado, Facilita O Transporte Seguro Do Paciente • Caixa Coletora De Dejetos Removível, Mesmo Enquanto O Paciente Estiver Sentado • Peso Máximo Do Paciente: 95Kg Dimensão • Altura Total: 99Cm • Altura Do Solo/Braço : 77Cm • Altura Do Assento: 55 Cm • Largura Total : 55Cm • Largura Interna : 46Cm • Profundidade : 50Cm / Com Apoio Dos Pés 71Cm • Apoio Para Os Pés : 36X21Cm (Lxp) Peso • Peso: 9,90Kg | 2500 |  | 25000 |  | Não |  |  |  | 488620 | AF - Cadeira de Banho | 13002103 | 13002103 - Equipamentos Hospitalares | Sim | 789
1954 | CADEIRA PARA COLETA DE SANGUE | Item | Mobiliários e Utensílios | CADEIRAS FIXAS/GIRATÓRIAS | Apoio | Cadeira utilizada para procedimentos de coleta de sangue. | Estrutura Em Tubos De Aço Com Acabamento Em Pintura Epôxi, Contendo Apoio De De Braços Regulável. | 625 |  |  |  | Não |  | 10994 | CADEIRA PARA COLETA DE SANGUE |  |  | 13002103 | 13002103 - Equipamentos Hospitalares | Sim | 160
1955 | CADEIRA PARA MASSAGEM | Item | Equipamentos de Reabilitação | CADEIRA DE MASSAGEM | Apoio | Cadeira utilizada para aplicar técnicas de massagens. | Material De Confecção: Aço/Ferro Pintado; Capacidade: A Partir De 140 Kg | 1001 |  |  |  | Não |  | 10502 | CADEIRA PARA MASSAGEM |  |  | 13002103 | 13002103 - Equipamentos Hospitalares | Sim | 161
1956 | CADEIRA PARA OBESO | Item | Mobiliários e Utensílios | CADEIRAS FIXAS/GIRATÓRIAS | Gerais | Móbiliário para acomodar pessoas obesas. | Estrutura/ Material De Confecção/Rodízios/Braços: Aço Ou Ferro Pintado/ Estofado Courvin/Possui/Possui | 2506 |  |  |  | Não |  | 11087 | CADEIRA PARA OBESO |  |  | 13002108 | 13002108 - Móveis e Utensílios | Sim | 162
1957 | CADEIRA PARA OFICINA ORTOPÉDICA | Item | Equipamentos de Oficina Ortopédica | OFICINA ORTOPÉDICA | [7 empty] | Não | [5 empty] | 13002108 | 13002108 - Móveis e Utensílios | Sim | 768
1958 | CADEIRA PARA TURBILHÃO, ASSENTO PARA TURBILHÃO, CADEIRA PARA FISIOTERAPIA | Item | Equipamentos de Reabilitação | CADEIRA TURBILHÃO | Médico Assistencial | Cadeira utilizada em hidroterapia para imersão de membros em recipiente onde o tratamento ocorre através do movimento rápido da água em forma de redemoinho. | Material De Confecção: Aço/Ferro Pintado Tipo: Rodízios E Assento Giratório Regulagem De Altura: Possui | 1152 |  |  |  | Não |  | 3043 | CADEIRA PARA TURBILHÃO | 488626 | AF - Cadeira para Turbilhão | 13002103 | 13002103 - Equipamentos Hospitalares | Sim | 163
1959 | CADEIRA RODIZIO ESPALDAR | Item | Mobiliários e Utensílios | CADEIRAS FIXAS/GIRATÓRIAS |  |  |  | 925 |  |  |  | Não | [5 empty] | 13002108 | 13002108 - Móveis e Utensílios | Sim | 164
1960 | CADEIRA UNIVERSITÁRIA | Item | Mobiliários e Utensílios | CADEIRAS UNIVERSITÁRIAS | Gerais | Cadeira universitária para utilização em salas de reuniões e auditórios. | Material De Confecção/Apoio/Acessórios: Estofado/Escamoteável/Porta Livros | 807 |  |  |  | Não |  | 2272 | CADEIRA UNIVERSITÁRIA |  |  | 13002108 | 13002108 - Móveis e Utensílios | Sim | 165
1961 | CADEIRÃO COM BANDEJA | Item | Mobiliários e Utensílios | CADEIRÃO |  |  |  | 1480 | 2180 | 3021 |  | Não |  |  |  | 488741 | AF - Cadeirão Infantil | 13002108 | 13002108 - Móveis e Utensílios | Sim | 166
1962 | CADEIRÃO DE POSICIONAMENTO | Item | Equipamentos de Reabilitação | CADEIRÃO |  |  |  | 2000 | 1711.9 | 8043 |  | Não |  |  |  | 717901 | AF - Cadeira Adapt | 13002108 | 13002108 - Móveis e Utensílios | Sim | 237
1963 | CADEIRAS COM RODIZIO E COM BRAÇO | Item | Mobiliários e Utensílios | CADEIRAS FIXAS/GIRATÓRIAS |  |  |  | 700 |  |  |  | Não | [5 empty] | 13002108 | 13002108 - Móveis e Utensílios | Sim | 167
1964 | CADILLAC | Item | Equipamentos de Reabilitação | MATERIAIS PARA PILATES | [7 empty] | Não |  |  |  | 719708 | AF - Aparelho Cadillac | 13002103 | 13002103 - Equipamentos Hospitalares | Sim | 783
1965 | CAFETEIRA INDUSTRIAL | Item | Mobiliários e Utensílios | UTENSÍLIOS ELETRODOMÉSTICOS |  | Cafeteira Elétrica Profissional |  |  |  | 2016.56 |  | Não |  |  |  | 788486 | AF - Cafeteira | 13002108 | 13002108 - Móveis e Utensílios | Sim | 735
1966 | CAIXA DE LUZ COLORIDA | Item | Equipamentos de Reabilitação | TERAPIA OCUPACIONAL |  |  |  | 2010 | 1205.1 | 1550 |  | Não |  |  |  | 745851 | AF - Mesa de Luz | 13002103 | 13002103 - Equipamentos Hospitalares | Sim | 168
1967 | CAIXA DE SOM AMPLIFICADA, CAIXA AMPLIFICADORA DE SOM | Item | Equipamentos Não Assistenciais | APARELHOS DE FOTO/VIDEO/SOM | Gerais | Caixa de som com amplificador de caixa de som acoplado. | Formato Retangular; Potência Rms 80W; Bluetooth, Entrada Usb, Sd Card E Sintonizador/Receptor Fm Com Controle Remoto / Auxiliar Tablets, Celulares, Mp3, Cd, Dvd, Tv / Microfone; Tocador De Áudio Digital; Voltagem Bivolt; Frequência: 50/60Hz; 2 Entradas Independentes De Microfones, Equalizador 2 Vias (Graves/Agudo); | 1043 |  | 4789.9 |  | Não |  | 11625 | CAIXA DE SOM AMPLIFICADA | 640315 | AF - Caixa de Som | 13002105 | 13002105 - Equipamentos de Informática | Sim | 169
1968 | CAIXA PARA DESINFECÇÃO DE LIMAS ENDODÔNTICAS, ESTOJO PARA ENDODONTIA | Item | Equipamentos de Reabilitação | EQUIPAMENTOS E UTENSÍLIOS ODONTOLÓGICOS | Apoio | Caixa utilizada para esterilizar limas endodônticas. | Capacidade: Até 10 Limas | 32 |  |  |  | Não |  | 11086 | CAIXA PARA DESINFECÇÃO DE LIMAS ENDODÔNTICAS |  |  | 13002103 | 13002103 - Equipamentos Hospitalares | Sim | 170
1969 | CAIXA SANFONADA, CAIXA DE FERRAMENTAS SANFONADAS | Item | Mobiliários e Utensílios | CAIXAS | Gerais | Item destinado para armazenar, organizar, transportar, ferramentar, peças, acessórios. | Caixa Confeccionada Em Aço Com Acabamento Antiferrugem. Deve Possuir 5 Gavetas. | 215 |  |  |  | Não |  | 11840 | CAIXA SANFONADA |  |  | 13002108 | 13002108 - Móveis e Utensílios | Sim | 876
1970 | CAIXA TÉRMICA, RESERVATÓRIO TÉRMICO, CAIXA ISOTÉRMICA | Item | Equipamentos Diagnósticos e Laboratoriais | SILOS/RESERVATÓRIOS | Gerais | Recipiente utilizado para acondicionamento e/ou transporte temporário de substâncias que requeiram temperaturas controladas (não proporciona controle rigoroso). | Caixa Térmica Com Termômetro Externo Digital. Dados Da Caixa: Produzida Em Material De Alta Resistência. Revestimento Interno Em Poliuretano (Pu) Que Auxilia No Isolamento Térmico. Tampa Removível. Capacidade De, No Mínimo, 15 Litros. Alimentação Do Termômetro Através De Pilha. | 1219 |  |  |  | Não |  | 2172 | CAIXA TÉRMICA |  |  | 13002103 | 13002103 - Equipamentos Hospitalares | Sim | 171
1971 | CAIXA, KIT PARA MEDICAMENTOS | Item | Equipamentos Hospitalares | CAIXAS | [7 empty] | Não | [5 empty] | 13002108 | 13002108 - Móveis e Utensílios | Sim | 948
1972 | CALANDRA HOSPITALAR, CALANDRA | Item | Mobiliários e Utensílios | CALANDRA | Apoio | Utilizada na lavanderia hospitalar para passar os tecidos através de vapor, gás ou aquecimento elétrico. | Tipo: Alta Produção | 167473 |  |  |  | Não |  | 11800 | CALANDRA HOSPITALAR |  |  | 13002103 | 13002103 - Equipamentos Hospitalares | Sim | 172
1973 | CALDEIRA INDUSTRIAL | Item | Mobiliários e Utensílios | LINHA BRANCA | [7 empty] | Não |  |  |  | 538087 | AF - Caldeira | 13002106 | 13002106 - Máquinas e Equipamentos | Sim | 757
1974 | CALIBRADOR DE PRESSÃO | Item | Equipamentos Diagnósticos e Laboratoriais | CALIBRADORES | Apoio | Equipamento portátil utilizado para medir, ajustar e calibrar a pressão em instrumentos de medição de pressão. Permite verificar se os dispositivos de medição estão operando corretamente e fornecendo leituras precisas. | Calibrador Portátil, Com Display De Fácil Leitura, Operação Pneumática E/Ou Elétrica, Possui Ampla Faixa De Geração De Pressão E Vácuo, Permitindo A Calibração De Uma Variedade De Instrumentos, Com Resolução Precisa E Estabilidade, O Corpo Do Calibrador E As Conexões Devem Ser Construídos Com Materiais Duráveis E Resistentes, Compatibilidade Com Diversas Unidades De Pressão, Realizar Teste De Vazamento, Histerese, Repetitividade, Pressostato E Linearidade, Registro E Acompanhamento De Medições, Compatibilidade Com Software De Gerenciamento De Calibração, Alimentação Elétrica Por Baterias Recarregáveis Ou Fontes De Energia. | 126314 |  |  |  | Não |  | 11147 | CALIBRADOR DE PRESSÃO |  |  | 13002103 | 13002103 - Equipamentos Hospitalares | Sim | 846
1975 | CALORÍMETRO DIFERENCIAL DE VARREDURA | Item | Equipamentos Diagnósticos e Laboratoriais | CALORÍMETRO | Apoio | Equipamento utilizado para a Execução de Análises Térmicas. | Equipamento com faixa de operação de - 85ºC a + 700ºC e precisão de temperatura estabelecida. Razão de Aquecimento de 0,02 a 300 ºC/min e Razão de Resfriamento de 0,02 a 50ºC/min. Sensor cerâmico de alta resolução com 56 termopares e ótima sensibilidade. Sensor de elevada resistência química. Termo pares de Au//Au/Pd dispostos de forma circular. Faixa de medição de aproximadamente +/- 350 mV. Celula de aquecimento seguindo o princípio de "Fluxo de Calor". Forno construido em Prata (Ag). Design modular, Controlador de fluxo de gás com entrada para 3 gases de reação e uma entrada para o gás de proteção. Visor com tela touchscreen. Possibilidade de uso de cadinhos com diferentes volumes e tipos.Permite até 5 pontos de calibração de temperatura utilizando padrões rastreáveis. Três caixas de ferramentas para preparação das amostras e diversos acessórios. Software compatível com Sistema Windows. Sistema de resfriamento do tipo intraculer. | 466083 |  |  |  | Não |  | 11162 | SISTEMA DE ANÁLISE TÉRMICA - CALORIMETRIA EXPLORATÓRIA DIFERENCIAL (DSC) |  |  | 13002103 | 13002103 - Equipamentos Hospitalares | Sim
1976 | CAMA COMUM (NÃO HOSPITALAR), CAMA COMUM, BELICHE, DORMITÓRIO | Item | Mobiliários e Utensílios | CAMAS | Apoio | Cama para acomodar pessoas em ambientes como conforto médico, repouso de funcionários. Esse item tem disponibilidade para aquisição de dois tipos de cama: cama simples, para acomodar uma pessoa ou beliche, para acomodar duas pessoas. | Tipo/Material De Confecção/Acessórios: Simples/Madeira/Colchão | 736 | 2952 | 27000 |  | Não |  | 1236 | CAMA COMUM (NÃO HOSPITALAR) | 488742 | AF - Cama | 13002108 | 13002108 - Móveis e Utensílios | Sim | 173
1977 | CAMA ELÁSTICA PROPRIOCEPTIVA, TRAMPOLIM, CAMA ELÁSTICA | Item | Equipamentos de Reabilitação | CAMAS ELÁSTICAS | Médico Assistencial | Indicada para fortalecimento de MMII, treino de equilíbrio e condicionamento físico. | Cama Elástica Com No Mínimo 30 Molas E Estrutura Tubular Em Aço Pintado Com Tratamento Anti-Ferruginoso Ou Material Superio. Parte Superior Em Nylon Reforçado Ou Similar Com Molas Para Movimento De Balanço. Pés Com Ponteiras De Borracha Anti-Derrapante. Capacidade Suportável De No Mínimo 120 Kg. | 555 |  | 1442.6 |  | Não |  | 11441 | CAMA ELÁSTICA PROPRIOCEPTIVA | 771198 | AF - Cama Elástica Reabilitação | 13002103 | 13002103 - Equipamentos Hospitalares | Sim | 174
1978 | CAMA ELÁSTICA SUBAQUÁTICA | Item | Equipamentos de Reabilitação | EQUIPAMENTOS SUBAQUÁTICOS |  |  |  | 1774 | 1340.6 | 1340.6 |  | Não |  |  |  | 785809 | AF - Cama Elástica Subaquática | 13002103 | 13002103 - Equipamentos Hospitalares | Sim | 175
1979 | CAMA HOSPITALAR ADULTO (SEM MOVIMENTO FAWLER), CAMA, LEITO HOSPITALAR SEM MOVIMENTO FAWLER | Item | Equipamentos Hospitalares | CAMAS | Médico Assistencial | Cama para acomodação de pacientes adulto. | Estrutura Do Leito/Grades Laterais/Colchão: Aço Ou Ferro Pintado/Possui/Possui | 2547 | 9259.65 | 26206.78 |  | Não |  | 765 | CAMA HOSPITALAR ADULTO (SEM MOVIMENTO FAWLER) | 488631 | AF - Cama Hospitalar | 13002103 | 13002103 - Equipamentos Hospitalares | Sim | 176
1980 | CAMA HOSPITALAR TIPO FAWLER ELÉTRICA, LEITO HOSPITALAR TIPO FAWLER ELÉTRICO | Item | Equipamentos Hospitalares | CAMAS | Médico Assistencial | Cama com movimentos fawler (deve possuir motores elétricos) para acomodação de pacientes pediátrico, adulto e obeso. | Estrutura Em Tubo De Aço Com Tratamento Antioxidante E Acabamento Com Pintura Em Epóxi Pó Ou Material Superior. Movimentos Mínimos: Cabeceira, Fawler, Trendelemburg, Reverso Do Trendelemburg, Cardíaco, Elevação De Altura. Grades Laterais Articuláveis E Fabricadas Em Polietileno Ou Material Compatível. Acionamento Através De Controle Remoto A Fio Ou Teclado De Membrana Localizado Nas Grades/Peseira. Cabeceira E Peseira Removíveis Fabricadas Em Polietileno Ou Material Compatível. Rodízios De No Mínimo 4 Polegadas De Diâmetro, Totalmente Em Material Plástico Com Pelo Menos 1 Freio. Capacidade De Carga De No Mínimo 180Kg. Acompanha Colchão Compatível, Mínimo Densidade 28. Alimentação Elétrica A Ser Definida Pela Entidade Solicitante. | 25100 | 9259.65 | 26206.78 |  | Não |  | 1002 | CAMA HOSPITALAR TIPO FAWLER ELÉTRICA | 488631 | AF - Cama Hospitalar | 13002103 | 13002103 - Equipamentos Hospitalares | Sim | 177
1981 | CAMA HOSPITALAR TIPO FAWLER MECÂNICA, LEITO HOSPITALAR TIPO FAWLER MECÂNICO | Item | Equipamentos Hospitalares | CAMAS | Médico Assistencial | Cama com movimentos fawler (movimentos por manivela) para acomodação de pacientes adulto e obeso. OBSERVAÇÃO: Para a característica Cabeceira/peseira removíveis, ao selecionar a opção "Não possui", entende-se que a cabeceira e peseira são fixas. Ao selecionar qualquer uma das outras duas opções, estará definido o material de confecção e entende-se que as mesmas são removíveis. | Cabeceira E Peseira Removíveis/Colchão: Possui/Possui | 7187 | 9259.65 | 26206.78 |  | Não |  | 1981 | CAMA HOSPITALAR TIPO FAWLER MECÂNICA | 488631 | AF - Cama Hospitalar | 13002103 | 13002103 - Equipamentos Hospitalares | Sim | 178
1982 | CAMA PPP, CAMA PRÉ-PARTO, PARTO E PÓS PARTO, CAMA DE PARTO, CAMA PARA PARTO | Item | Equipamentos Hospitalares | CAMAS | Médico Assistencial | Cama hospitalar que reúne condições necessárias para parto normal (Parto Humanizado). | Cama Ppp Manual Com Apoio De Pernas Removível, Apoio De Coxas, Calcanhar E Dispositivo Para Coleta De Liquídos. Base Dividida Em No Mínimo 3 Seções: Dorso, Assento, Perneiras E Complemento Da Perneira Removível. Com Rodízios E Com Grades Na Região Do Dorso, Injetadas E Com Acabamento Pintado Em Poliuretanos Ou Similar. Capacidade Mínima De 120 Kg. Acompanha Colchão Compatível Com As Dimensões Da Cama. | 14586 |  |  |  | Não |  | 10844 | CAMA PPP |  |  | 13002103 | 13002103 - Equipamentos Hospitalares | Sim | 179
1983 | CÂMARA CINTILOGRÁFICA (GAMA CÂMARA), SPECT,GAMA CÂMARA, CÂMARA DE CINTILAÇÃO, CÂMERA ANGER, CINTILÓGRAFO, APARELHO DE MEDICINA NUCLEAR, MN | Item | Equipamentos Diagnósticos e Laboratoriais | CÂMARAS | Médico Assistencial | Equipamento detector de radiação emitida por radiofármaco utilizado pelo paciente para fins diagnósticos. Gama Câmara que permita realizar exames gerais de medicina nuclear com técnicas de imagens em SPECT e planares de corpo inteiro, com possibilidade de magnificação da imagem. | Dois Detectores Retangulares; Campo De Visão (Fov) Mínimo De 35 X 50 Cm; Cristais De Cintilação De 3/8" De Nai (Iodeto De Sódio Dopado Com Tálio); Possibilidade De Angulação Axial Entre Detectores De 90° E 180°. Resolução Espacial Intrínseca Fwhm Cfov Intrínseca De 3,8 Mm Ou Melhor; Resolução Espacial Intrínseca Fwhm Ufov Menor Ou Igual A 3,9 Mm; Independência Energética: Para Ajustes E Calibração De Uniformidade Usando Apenas As Janelas De Energia De Cobalto Ou Tecnécio; Matriz Spect De 64 X 64, 128 X 128, 256 X 256. Possuir Resolução Intrínseca De Energia 140 Kev De 9,9% Ou Melhor. Sistema Automático De Detecção De Contorno Corporal, Em Tempo Real, Para Exames Spect, Spect Cardíaco E Para Varredura De Corpo Inteiro. Mesa Do Paciente Com Movimentos Longitudinais E Verticais Motorizados, Que Suporte No Mínimo 200 Kg E Mínimo De 190 Cm De Varredura Livre Sem Necessidade De Reposicionamento Do Paciente; Configuração De Detectores E Maca Que Possibilite Realizar Exames Em Pacientes Sentados, De Pé Ou Em Cadeira De Rodas; Configuração Do Gantry E Detectores Que Permita Estudos Em Maca De Hospital Utilizando Simultaneamente Os 2 Detectores; Mesa Que Possa Baixar Até Uma Distância Igual Ou Inferior A 59Cm Do Piso; Suporte Para Cabeça Com Apoio Para Os Braços, E Acessórios Para Fixação De Pacientes. Console De Operação: Estação De Aquisição Com Monitor Lcd Com 17 Polegadas, Teclado De Controle De Aquisições "Mouse" Com Três Botões. Estação De Processamento De Medicina Nuclear Totalmente Independente Ou Não Do Cpu Da Estação De Aquisição E Deve Possuir Total Comunicação De Dados Com A Mesma; Monitor Lcd Colorido De No Mínimo 17 Polegadas. Protocolos De Processamento: Apresentação De Estudos Estáticos, Dinâmicos, Corpo Inteiro E Tomográficos, Análise De Curvas Tempo X Atividade, Reconstrução Tomográfica; Protocolos E Softwares Para: Esvaziamento Gástrico, Ejeção Da Vesícula Biliar, Análises Angiográficas Nucleares Cardíacas, Spect Do Miocárdio, Planar Gated Bloodpool, Ventilação E Perfusão Pulmonares, Análises Renais Mag3 E Dtpa, Paratireóide, Tireóide, Análise Do Fluxo Sanguíneo Cerebral; Software De Correção De Movimento Automático Para Exames Cardíacos; Reconstruções Fbp; Software Quantificação Do Miocárdio Tipo Cedars, Emory Ou Similar; Software Para Avaliação De Sincronismo Cardíaco, Ecg; Algoritmos De Redução De Ruídos, Recuperação De Resolução E Melhoria De Qualidade Para Imagens Planas, Corpo Inteiro, Imagens Cardíacas E Tomográficas Que Permitam Aquisição De Imagem Em Metade Do Tempo Ou Com Metade Da Dose Comparado Com Aquisições Sem Esta Funcionalidade; Acessórios: Monitor De Ecg Para Exames Sincronizados; Par De Colimadores Para Baixa Energia E De Alta Resolução (Lehr); Par De Colimadores Para Alta Energia E Uso Geral (Hegp); Simulador Quadrante De Barras (Bar Phantom) Compatível Com O Fov E Com Espaçamento Compatível Com A Resolução Espacial Do Equipamento; Suporte Para Fonte Pontual E Suporte Para Calibração De Centro De Rotação. | 3580000 |  |  |  | Não |  | 595 | CÂMARA CINTILOGRÁFICA (GAMA CÂMARA) |  |  | 13002103 | 13002103 - Equipamentos Hospitalares | Sim | 180
1984 | CÂMARA CLIMÁTICA, CÂMARA REFRIGERADA | Item | Equipamentos Diagnósticos e Laboratoriais | CÂMARAS | Médico Assistencial | Equipamento para testes de temperatura, estudos de estabilidade, envelhecimento, durabilidade de materiais, medicamentos, alimentos, peças, embalagens e culturas de tecidos vegetais. | Construída Internamente Em Aço Inox E Externa Em Chapa De Aço Ou Material Superior; Capacidade Mínima De 120 Litros. Drenos Adequadamente Distribuídos Para Retirada Do Excesso De Umidade; Isolamento Térmico; Sistema De Circulação De Ar Forçado; Porta Com Sistema Automático De Compensação De Temperatura E Remoção De Umidade Do Vidro Interno, Evitando Embaçamento; Controle De Temperatura E Umidade Microprocessado; Alarme Sonoro E Visual Programável; Aquecimento Com Resistência Blindada Em Aço Inoxidável; Refrigeração Livre De Cfc; Baixo Consumo De Água; Faixa De Operação Que Atenda No Mínimo A Faixa De 20 Graus Celsius A 50 Graus Celsius E No Mínimo 30 Por Cento A 90 Por Cento Ur. | 42364 | 14700 | 14700 |  | Não |  | 1998 | CÂMARA CLIMÁTICA | 606458 | AF - Câmara Frigorífica | 13002106 | 13002106 - Máquinas e Equipamentos | Sim | 181
1985 | CÂMARA DE CONSERVAÇÃO PARA TRANSPORTE DE BOLSAS DE SANGUE, CARRO PARA TRANSPORTE DE SANGUE, CARRO PARA HEMOTERÁPICOS, TRANSPORTE DE IMUNOBIOLÓGICOS E TERMOLABÉIS | Item | Equipamentos Diagnósticos e Laboratoriais | CÂMARAS | Apoio | Equipamento utilizado no apoio ao transporte de bolsas de sangue, possuindo utensílios para este fim. | Construído Em Material Termoplástico. Montado Sobre Chassi Em Abs De Alto Impacto. Construído, Internamente, Em Material Termoplástico. Ventilação Interna Através De Microventilador Para Homogeneização Da Temperatura. Tampa Horizontal, Construída Totalmente Em Material Termoplástico Com Isolamento Térmico E Vedação Através De Perfil Siliconizado. Isolamento Interno Em Poliuretano Injetado. Refrigeração Através De Compressor Hermético, Com Coxins Antivibração, Com Circulação De Gás Ecológico R134A, Isento De Cfc, Unidade Evaporadora Do Tipo Ar Forçado, Sistema De Degelo Automático E Evaporação Do Condensado. Dotado De Chave Geral, Fusíveis De Proteção, Teclas Soft-Touch. Termostato Eletrônico Microprocessado Com Mostrador Digital Da Temperatura E Parâmetros De Programação, Sistema De Travamento Da Programação, Sistema Que Restabelece Os Parâmetros Mesmo Com Variação Brusca Da Energia Ou Desligamento Do Equipamento. Filtro Contra Ruídos Eletromagnéticos. Equipada Com Sensor Tem Solução Térmica. Temperatura Abaixo De 2º C, Temperatura Alta Acima De 8º C. Faixa De Trabalho Entre 2º C E 8º C Travado Ao Usuário Entre 3,5º C A 5,5º C, Com Variação De +0,1º C. Registrador Eletrônico Das Temperaturas Mínima E Máximas Atingidas, Acionadas Através De Um Toque. Software De Gerenciamento Que Emite Relatórios E Gráficos De Performance, Inclusive Retroativos, Permitindo O Gerenciamento Da Câmara Via Internet. Bateria Selada Recarregável Com Capacidade Para Manutenção De Todas As Funções Eletro Para 2 Horas. Capacidade Interna Mínima De 15 L. Funcionamento 100 / 240 V 50 / 60 Hz (Automático ) E 12 Vcc (Veicular). | 9745 |  |  |  | Não |  | 1384 | CÂMARA DE CONSERVAÇÃO PARA TRANSPORTE DE BOLSAS DE SANGUE |  |  | 13002103 | 13002103 - Equipamentos Hospitalares | Sim | 182
1986 | CÂMARA ESCURA ODONTOLÓGICA, CÂMARA ESCURA DE REVELAÇÃO ODONTOLÓGICA | Item | Equipamentos Hospitalares | CÂMARAS | Apoio | Equipamento utilizado para revelação de radiografias odontológicas. | Iluminação: Possui | 344 |  |  |  | Não |  | 10491 | CÂMARA ESCURA ODONTOLÓGICA |  |  | 13002103 | 13002103 - Equipamentos Hospitalares | Sim | 183
1987 | CÂMARA MORTUÁRIA, REFRIGERADOR | Item | Equipamentos Hospitalares | CÂMARAS | Apoio | Câmara refrigerada utilizada para conservação e guarda de cadáveres. | Câmara Refrigerada Dupla Para Conservação De No Mínimo 02 Corpos Em Gavetas Ou Macas Removíveis, Côncavas, Com Compartimentos Independentes. Características: Câmara E Porta(S) Construída(S ) Externamente E Internamente Em Ferro Ou Material Superior, Ambas Com Isolamento Interno Em Poliuretano Injetado De Alta Densidade. Dreno Interno Para Higienização. Portas Com Macas Removíveis Em Aço. Capacidade De Peso Mínimo De Cada Gaveta/Maca: 120Kg. Sistema De Resfriamento Que Garanta A Faixa De Temperatura Interna De Trabalho De 5°C A 8°C Ou Menor. | 65342 |  |  |  | Não |  | 2940 | CÂMARA MORTUÁRIA |  |  | 13002103 | 13002103 - Equipamentos Hospitalares | Sim | 184
1988 | CÂMARA PARA CONSERVAÇÃO DE HEMODERIVADOS/ IMUNO/ TERMOLÁBEIS, REFRIGERADOR PARA CONSERVAÇÃO DE SANGUE, CÂMARA DE CONSERVAÇÃO DE SANGUE, CÂMARA PARA CONSERVAÇÃO DE VACINAS, CÂMARA DE VACINAS | Item | Equipamentos Diagnósticos e Laboratoriais | CÂMARAS | Apoio | Câmara fria, para armazenamento e conservação de sangue ou de vacinas ou outros materiais laboratoriais termolábeis. | Equipamento Vertical Para Armazenamento De Bolsa De Sangue, Hemoderivados Com Capacidade Interna De No Mínimo 120 L. Deve Possuir Câmara Interna Construída Em Aço Inoxidável Com No Mínimo Duas Gavetas Em Aço Inoxidável. Porta, No Mínimo, Vidro Triplo Com Sistema De Anti-Embaçamento. Isolamento Térmico De No Mínimo 70 Mm Nas Paredes Em Poliuretano Livre De Cfc. Painel Localizado Na Parte Superior Frontal Em Lcd. Deverá Manter Painel Único De Comando Com Memória Interna De Eventos E Desempenho De Temperatura Para Exportação De Dados Criptografados. Refrigeração Por Compressor Hermético. Estabilidade E Recuperação Rápida De Temperatura, Após Abertura Da Porta. Sistema Com Degelo Automático Sem Interrupção Ou Perda De Temperatura, Com Evaporação Do Condensado. Faixa De Trabalho De 2° C A 6° C. Sistema De Alarme Sonoro E Visual Para No Mínimo Falta De Energia Elétrica, Temperatura Fora Da Faixa, Falha De Sensor De Temperatura E Porta Aberta. Acionamento Automático Da Iluminação Interna Em Led Na Abertura Da Porta. Sistema De Discagem Por Telefone Automática. Sistema De Relatório Exportável Por Pen Drive. Dados Criptografados Com Registros De Eventos E Desempenho Das Temperaturas Internas Da Câmara. Registros De Dados Criptografados. Sistema De Segurança Acoplado Ao Equipamento Capaz De Manter O Funcionamento Do Sistema De Refrigeração E Alarmes, Mesmo Na Falta De Energia Elétrica, Por Até 48 Horas. Sistema Para Garantir O Pleno Funcionamento Do Equipamento Em Casos De Panes Elétricas / Eletrônicas Do Comando Principal, Para Mantimento Da Ativação Do Equipamento A Fim De Conferir Segurança E Garantir As Ações De Contingências Necessárias. | 16186 |  |  |  | Não |  | 2460 | CÂMARA PARA CONSERVAÇÃO DE HEMODERIVADOS/ IMUNO/ TERMOLÁBEIS |  |  | 13002103 | 13002103 - Equipamentos Hospitalares | Não | 185
1989 | CÂMARA PARA CONSERVAÇÃO DE IMUNOBIOLÓGICOS A ENERGIA SOLAR, CÂMARA PARA CONSERVAÇÃO DE VACINAS A ENERGIA SOLAR | Item | Equipamentos Diagnósticos e Laboratoriais | CÂMARAS | Apoio | Câmara para conservação e armazenamento científico de imunobilógicos e/ou outros materiais termolábeis com temperatura controlada. A energia elétrica necessária para alimentar o equipamento é gerada através de um kit de energia solar já acoplado ao sistema. | Equipamento Horizontal Para Conservação E Armazenamento Científico De Imunobiológicos E/Ou Outros Materiais Termolábeis Alimentada Por Energia Proveniente Da Luz Solar, Com Carregamento Automático Por Energia Convencional De Rede (Evidenciando Apenas Que Tem Múltiplas Alimentações). Capacidade Interna De No Mínimo 140 L. Gabinete Externo Do Tipo Horizontal, Construído Em Chapas De Aço Galvanizadas E Tratadas Quimicamente, Para Evitar Processos De Corrosão, Com Revestimento De Pintura Epóxi. Equipamento Estruturado E Isento De Vibrações. Gabinete Interno Construído Aço Inoxidável Dotados De No Mínimo 2 Racks Para Acondicionamento Das Vacinas. Isolamento Térmico Em Poliuretano Injetado De Alta Densidade. Porta Com Abertura Horizontal, Vedação Através De Perfil Magnético E Puxador Anatômico. Refrigeração Através De Compressor Hermético, Sistema De Refrigeração Estático Com Gás Ecológico R-134A Isento De Cfc. Painel De Comando Montado Na Parte Lateral Da Câmara Com Chave Geral, Fusíveis De Proteção, Painel Frontal Que Deve Apresentar No Mínimo E Simultaneamente As Temperaturas De Momento, Máxima E Mínima Sem A Necessidade De Acionar Algum Botão Facilitando Assim O Monitoramento. Sistema De Relatório Exportável Por Pen Drive Com Memória Para Mínimo 1 Ano Sem Ligação A Computadores. Sistema Discador De Telefone. Termostato Eletrônico Microprocessado Com Mostrador Digital Da Temperatura E Dos Parâmetros De Programação, Sistema De Travamento Da Programação Contra Manuseio Inadvertido, Sistema Que Restabelece Os Parâmetros Programados Mesmo Com Variação Brusca De Energia Ou Desligamento Do Equipamento. Filtro Contra Ruídos Eletromagnéticos. Dotado Com 2 Sensores Tipo Ntc, Sendo Um Para Leitura Digital Da Temperatura (Simulando Temperatura Da Vacina) Imerso Em Solução De Glicerol E Outro Ligado Ao Sistema De Segurança, Com Atuação Totalmente Independente. Possuir Indicação Visual E Simultânea Para Equipamento Energizado, Desvios De Temperatura, Carga Da Bateria E Bateria Fraca. Possuir Alarmes Para Desvios De Temperatura, Temperatura Alta E Baixa, Bateria Fraca, Falta De Alimentação Elétrica E Com Tecla De Inibição Para Silenciar O Buzzer Programável Em Apenas Um Toque. Faixa De Trabalho De 2° C A 8° C. Registrador Eletrônico Das Temperaturas Mínima E Máximas Atingidas. Sistema De Segurança Com Termostato Instalado Em Paralelo Ao Controlador Eletrônico Da Câmara, Assumindo Automaticamente As Funções De Comando Do Compressor De Frio Sempre Que Houver Falha No Comando Eletrônico. O Equipamento Deve Ser Alimentado Por Energia Elétrica Proveniente Da Luz Solar Através De Placa Fotovoltaica. O Sistema Deve Acompanhar Kit De Energia Solar Composto Por Painel(Is) Fotovoltaico(S) Com Suporte De Fixação, 1 Controlador De Carga, Cabos De Tamanho Suficiente E Conectores, Quadro De Comando E Bateria De Chumbo-Ácido Selada Estacionária Integrada Ao Gabinete. O Kit Deverá Ser Dimensionado De Acordo Com A Especificação Técnica Da Câmara E Deverá Garantir Autonomia De No Mínimo 48 Horas De Funcionamento Na Ausência De Luz Solar. | 34106 |  |  |  | Não |  | 11608 | CÂMARA PARA CONSERVAÇÃO DE IMUNOBIOLÓGICOS A ENERGIA SOLAR |  |  | 13002103 | 13002103 - Equipamentos Hospitalares | Sim | 186
1990 | CÂMARA PARA CONSERVAÇÃO DE IMUNOBIOLÓGICOS, CÂMARA PARA CONSERVAÇÃO DE VACINAS, GELADEIRA PARA CONSERVAÇÃO DE VACINAS | Item | Equipamentos Diagnósticos e Laboratoriais | CÂMARAS | Apoio | Câmara fria para armazenamento e conservação de imunobiológicos. | Material De Confecção (Gabinete Interno) : Aço Inoxidável 304 Capacidade E Quantidade De Gavetas¦Sistema De Emergência¦Registro De Dados: Até 300 Litros E 2 A 5 Gavetas¦Possui¦Possui Temperatura: Entre +2º C E +8 C Circulação De Ar Forçado: Possui Sensores Internos: Possui Discador De Emergência: Possui | 16186 |  |  |  | Não |  | 3050 | CÂMARA PARA CONSERVAÇÃO DE IMUNOBIOLÓGICOS |  |  | 13002103 | 13002103 - Equipamentos Hospitalares | Sim | 187
1991 | CÂMARA ULTRA-VIOLETA/ TRANSILUMINADOR, CÂMARA ESCURA | Item | Equipamentos Diagnósticos e Laboratoriais | CÂMARAS | Médico Assistencial | Câmara (Gabinete) de visualização específica para análise superior de fluorescência em placas ou papéis de cromatografia em camada delgada (TLC), e outros materiais como lipídios, esteróides, vitaminas, porfinas e hidrocarbonos clorados. | Transiluminador Uv Com No Mínimo 2 Lâmpadas Com Comprimentos De Ondas De 254/470Nm. Tampa Ou Porta Com Filtro De Bloqueio De Luz Uv Emitida. | 3625 |  |  |  | Não |  | 2039 | CÂMARA ULTRA-VIOLETA/ TRANSILUMINADOR |  |  | 13002103 | 13002103 - Equipamentos Hospitalares | Sim | 188
1992 | CÂMERA DE SEGURANÇA, CÂMERA BULLET, CÂMERA SPEED BULLET | Item | Equipamentos Não Assistenciais | APARELHOS DE FOTO/VIDEO/SOM | Gerais | Esse tipo de câmera de segurança é ideal para espaços externos, principalmente para os locais onde se deseja evidenciar a presença do equipamento no ambiente, reforçando a sensação de segurança | Este Equipamento Possui Especificação E Preço Unitário Previamente Validado Pelo Ministério Da Saúde E Não Serão Permitidas Alterações. Resolução De No Mínimo 2 Mp A 30Fps; Lente Varifocal Motorizada; Tecnologia Wdr De 130 Db; Deve Permitir Inserção De Cartão Sd De Até 256Gb; Áudio Com Filtro De Ruído; Anr (Auto Reconexão De Rede); Resistente À Água E Poeira (Ip67); | 2256 | 3.24 | 76052.38 |  | Não |  | 11834 | CÂMERA DE SEGURANÇA | 789932 | AF - Câmera de Segurança | 13002105 | 13002105 - Equipamentos de Informática | Sim | 877
1993 | CÂMERA DE VIDEOCONFERÊNCIA, WEBCAM COMPLETA | Item | Equipamentos Não Assistenciais | APARELHOS DE FOTO/VIDEO/SOM | Gerais | Câmera de vídeo que capta imagens, utilizada para videoconferência, monitoramento de ambientes, produção de vídeo e imagens para edição, entre outras aplicações. | Este Equipamento Possui Especificação E Preço Unitário Previamente Validados Pelo Ministério Da Saúde E Não Serão Permitidas Alterações. Especificação Mínima: Que Esteja Em Linha De Produção Pelo Fabricante. Webcam Com Resolução De Vídeo 4K/30 Fps (Até 4096 X 2160 Pixels); 1080P/30 Fps Ou 60 Fps (Até 1920 X 1080Pixels); 720P/30, 60 Ou 90 Fps (Até 1280 X 720 Pixels). Foco Automático. Com Microfone Direcional Embutido. Proteção De Privacidade. Campo De Visão Ajustável, Zoom De Até 5X. Deverá Possui Fonte De Alimentação De No Mínimo 5 Vdc. Deverá Ser Do Tipo Ptz Ou Similar. Saída Usb Plug And Play E/Ou Hdmi Para Pc. Deve Ser Compatível Com Mac Os 10.7 Ou Superior, Windows Xp E Superior, Linux, Zoom, Obs, Xsplit, Youtube, Twitch Etc. | 2143 | 300 | 19390 |  | Não |  | 11858 | CÂMERA DE VIDEOCONFERÊNCIA | 788484 | AF - Sistema de Teleconferência | 13002105 | 13002105 - Equipamentos de Informática | Sim | 878
1994 | CAMPÍMETRO, CAMPÍMETRO COMPUTADORIZADO, MEDIDOR DO CAMPO VISUAL | Item | Equipamentos Diagnósticos e Laboratoriais | CAMPIMETRO | Médico Assistencial | Aparelho que realiza o acompanhamento e avaliação do percepção visual (amplitude de visão periférica). Pode ser usado para o diagnóstico precoce de glaucoma, degenerações do nervo óptico e retina. Através do Campímetro é realizado um exame ocular que estuda a percepção visual central e periférica. Quando o oftalmologista mede a visão de longe e de perto ele está observando a percepção visual central. A percepção periférica no ser humano é em torno de 180° se tivermos a falar dos dois olhos, mas, uma campimetria faz-se monocularmente o que reduz para 160°, isto porque temos a cana do nariz que não nos deixa perceber a 180°. | Campímetro Computadorizado Destinado A Exames Funcionais Para Avaliação Da Perda Do Campo Visual Com Softwares Analíticos Para Triagem (Screening), Limiar (Threshold), Análise De Progressão E Linguagem Da Perimetria Computadorizada. Deve Permitir Comparar Os Resultados A Um Banco De Dados Normativo Relacionado A Idade. Com As Seguintes Especificações Mínimas: Cúpula Com Distância De 30 Cm E Iluminação De 31.5 Asb. Estímulo Com Intensidade Máxima De 10000 Asb, Duração De 200 Ms E Frequência De Luz Visível. Alcance Máximo Temporal 90°. Ajuste Motorizado Da Queixeira Do Paciente. Processador Integrado Ao Console E Tela De Comando Com Toque Sensível. Armazenamento De Dados Com 2 Unidades Usb Frontais Para Armazenamento E Backup De Exames Via Pendrive. Disco Rígido De No Mínimo 40 Gb. Deve Possuir Mesa Elétrica Com Acessibilidade A Pacientes Cadeirantes. Ser Compatível Com Impressoras Dos Tipos Jato De Tinta Ou Laser. Com Cor Do Estímulo E Iluminação Da Cúpula: Branco Sobre Branco, Vermelho Ou Azul Sobre Branco, Tamanho Do Estímulo Padrão Goldmann De I A V E Teste De Limiar Foveal. Deve Possuir Recursos Para Monitoramento Do Paciente Durante O Exame E Da Perda De Fixação, Monitoramento Do Olho Do Paciente Com Câmera De Vídeo, Monitoramento De Mancha Cega, Rastreamento Do Olho Para Verificação Da Perda De Fixação. Disponibilizar As Seguintes Opções De Exames Ou Similares: Exames De Limiar Threshold: Teste De Limiar Foveal, Testes Centrais E Testes Periféricos E Degrau Nasal, Standard, Estratégia Para Redução Do Tempo Do Exame; Exames De Triagem Screening: Testes Centrais E Testes Periféricos; Estratégias De Exame: Duas Zonas, Defeitos Quantificados, Exames Especiais, Easterman Monocular E Binocular, Superior 36 E 64 E Teste Sob Medida. | 232000 |  |  |  | Não |  | 10165 | CAMPÍMETRO |  |  | 13002103 | 13002103 - Equipamentos Hospitalares | Sim | 189
1995 | CANTINHO COM OU SEM ALTURA | Item | Mobiliários e Utensílios | CANTINHOS |  |  |  | 1680 | 1711.9 | 8043 |  | Não |  |  |  | 717901 | AF - Cadeira Adapt | 13002108 | 13002108 - Móveis e Utensílios | Sim | 191
1996 | CANTINHO DE POSICIONAMENTO EM EVA | Item | Mobiliários e Utensílios | CANTINHOS |  |  |  | 1430 | 1680 | 1881 |  | Não |  |  |  | 613500 | AF - Cantinho de Posicionamento | 13002108 | 13002108 - Móveis e Utensílios | Sim | 192
1997 | CAPELA DE EXAUSTÃO DE GASES, CABINE DE EXAUSTÃO DE GASES | Item | Equipamentos Diagnósticos e Laboratoriais | CABINES DE EXAUSTÃO / PROTEÇÃO | Apoio | Equipamento de proteção desenvolvida com a finalidade de dissipar gases nocivos, utilizado em laboratórios que realizam o manuseio de reagentes. | Construída Em Fibra De Vidro Laminada, Com Porta Em Vidro Temperado, Resistente Aos Solventes, Dimensões Úteis Entre 82 A 150(L) X 62 A 69(C) X 66 A 136(A) E Sistema De Contrapeso. Iluminação Interna, Isolada Da Área De Trabalho. Exaustor Laminado Em Material Resistente Aos Gases. Alimentação Elétrica A Ser Definida Pela Entidade Solicitante. | 5249 |  |  |  | Não |  | 1845 | CAPELA DE EXAUSTÃO DE GASES |  |  | 13002103 | 13002103 - Equipamentos Hospitalares | Não | 193
1998 | CAPELA DE FLUXO LAMINAR, CABINE DE FLUXO LAMINAR, CABINES DE FLUXO LAMINAR | Item | Equipamentos Diagnósticos e Laboratoriais | CABINES DE EXAUSTÃO / PROTEÇÃO | Apoio | Equipamento projetado para criar áreas de trabalhos estéreis dentro de um laboratório, para garantir que os materiais biológicos, químicos e estéreis sejam manipulados de forma segura e sem risco de contaminação. | Equipamento De Fluxo Unidirecional Para A Manipulação De Materiais Não Contaminados. Construída Externamente Em Chapa De Aço Tratada Com Revestimento Em Epóxi Eletrostático E Plataforma Em Aço Inoxidável. Sistema De Ventilação Tipo Siroco. Filtro Absoluto Do Tipo Hepa, Plissado E Emoldurado Em Aço Galvanizado Com Eficiência De 99,99% Na Retenção De Partículas De Até 0,3 Micras, Pré-Filtro Plissado Sintético. Filtro Hepa: Fea 919 Plissado. Display Digital, Indicador Da Pressão Diferencial Do Filtro Absoluto Hepa, Horímetro Que Indica Minutos E Horas Corrido De Funcionamento Da Cabine E Outros Parâmetros. Iluminação Da Área De Trabalho Com Lâmpada Fluorescente E Lâmpada Germicida. Dimensões Mínimas: 600 X 450 X 75Mm. | 24980 |  |  |  | Não |  | 1863 | CAPELA DE FLUXO LAMINAR |  |  | 13002103 | 13002103 - Equipamentos Hospitalares | Não | 194
1999 | CAPNÓGRAFO, APARELHO DE CAPNOGRAFIA, OXICAPNÓGRAFO | Item | Equipamentos Não Assistenciais | CAPNÓGRAFO | Médico Assistencial | Equipamento utilizado na monitoração da concentração de CO2 expirado pelos pacientes. | Tipo: De Mesa | 13183 |  |  |  | Não |  | 149 | CAPNÓGRAFO |  |  | 13002103 | 13002103 - Equipamentos Hospitalares | Sim | 195
2000 | CARDIOTOCÓGRAFO, MONITOR FETAL COM IMPRESSORA, MONITOR FETAL CARDIOTOCÓGRAFO | Item | Equipamentos Hospitalares | CARDIOTOCÓGRAFO | Médico Assistencial | Equipamento para monitoração externa da freqüência cardíaca fetal, movimento fetal e contração uterina materna. | Tipo/Impressão/Tela/Gestação Múltipla/Carrinho: Portátil/Direto No Equip/Dobravel 7' A 10'/Sim/Possui | 25334 |  |  |  | Não |  | 108 | CARDIOTOCÓGRAFO |  |  | 13002103 | 13002103 - Equipamentos Hospitalares | Sim | 196
2001 | CARDIOVERSOR PARA UNIDADE MÓVEL DE URGÊNCIA, CARDIOVERSOR, DESFIBRILADOR E MONITOR DE ECG | Item | Equipamentos Hospitalares | CARDIOVERSOR | Médico Assistencial | Desfibrilador e monitor de ECG, integrados, com opção de sincronismo para uso em pacientes adultos e pediátricos para Unidade Móvel de Urgência. | Pás Internas / Pressão Não Invasiva / Pressão Invasiva / Capnografia / Temperatura / Respiração / Auxílio Rcp: Não Possui / Possui / Não Possui / Não Possui / Possui / Possui / Possui Marcapasso Transcutâneo / Módulo Dea / Oximetria (Spo2) / Impressora / Bateria / Memória De Ecg: Possui / Possui / Possui / Possui / Possui / Possui Tipo: Bifásico Comando Nas Pás: Carga E Disparo | 57443 |  |  |  | Não |  | 11598 | CARDIOVERSOR PARA UNIDADE MÓVEL DE URGÊNCIA |  |  | 13002103 | 13002103 - Equipamentos Hospitalares | Sim | 197
2002 | CARDIOVERSOR, DESFIBRILADOR E MONITOR DE ECG | Item | Equipamentos Hospitalares | CARDIOVERSOR | Médico Assistencial | Equipamento utilizado para aplicar uma carga, sincronizada, buscando o restabelecimento do ritmo cardíaco. | Comando Nas Pás: Carga E Disparo; Memória De Ecg: Possui; Marcapasso/Módulo Dea/Oximetria: Não Possui/Possui/Não Possui Impressora: Possui; Bateria: Possui; Pás Internas: Não Possui | 28091 | 7908.75 | 7908.75 |  | Não |  | 936 | CARDIOVERSOR | 488636 | AF - Cardioversor | 13002103 | 13002103 - Equipamentos Hospitalares | Sim | 198
2003 | CARRINHO DE BEBÊ | Item | Mobiliários e Utensílios | CARRINHO DE BEBÊ |  |  |  | 546.35 |  | 2382 |  | Não |  |  |  | 488744 | AF - Carrinho de Bebê | 13002108 | 13002108 - Móveis e Utensílios | Sim | 199
2004 | CARRINHO DE MÃO, CARRIOLA | Item | Mobiliários e Utensílios | CARRIOLA | Gerais | Carro para transporte de materiais de construção. | Opção 1: Volume/Material: 50L/Aço | 212 |  |  |  | Não |  | 1703 | CARRINHO DE MÃO |  |  | 13002108 | 13002108 - Móveis e Utensílios | Sim | 200
2005 | CARRINHO ELÉTRICO INFANTIL | Item | Equipamentos de Reabilitação | CARRINHO ELE´TRICO INFANTIL |  |  |  | 2029 |  | 2436.7 |  | Não |  |  |  | 788868 | AF - Carro Elétrico Infantil | 13002103 | 13002103 - Equipamentos Hospitalares | Sim | 201
2006 | CARRO DE COLETA VOLANTE | Item | Mobiliários e Utensílios | CARRO DE COLETA / CURATIVOS |  |  |  | 3041 |  |  |  | Não | [5 empty] | 13002103 | 13002103 - Equipamentos Hospitalares | Sim | 202
2007 | CARRO DE CURATIVOS, CARRO PARA CURATIVOS | Item | Equipamentos Hospitalares | CARRO DE COLETA / CURATIVOS | Apoio | Carro utilizado no apoio a realização de curativos e transporte de utensílios para este fim. | Material De Confecção / Acessórios: Aço Inoxidavel / Balde E Bacia | 1203 |  |  |  | Não |  | 1855 | CARRO DE CURATIVOS |  |  | 13002108 | 13002108 - Móveis e Utensílios | Sim | 203
2008 | CARRO DE DISTRIBUIÇÃO | Item | Mobiliários e Utensílios | CARRO DE DISTRIBUIÇÃO |  |  |  | 3114.35 |  | 8324.5967 |  | Não |  |  |  | 607704 | AF - Carro de Distribuição | 13002108 | 13002108 - Móveis e Utensílios | Sim | 204
2009 | CARRO DE EMERGÊNCIA, CARRO DE ANESTESIA, CARRO PARA CARDIOVERSOR E MATERIAL DE REANIMAÇÃO, CARRINHO DE PARADA | Item | Equipamentos Hospitalares | CARRO DE EMERGÊNCIA | Apoio | Carro para transporte de materiais e equipamentos utilizado para atender situações de emergência, urgência. | Suporte Para Desfibrilador: Possui Suporte De Soro: Possui Gavetas: No Mínimo 3 Suporte Para Cilindro: Possui Tábua De Massagem: Possui Régua De Tomadas: Com Cabo De No Mínimo 1,50 M Régua De Gases: Não Possui | 6487 |  | 213289.38 |  | Não |  | 10798 | CARRO DE EMERGÊNCIA | 488637 | AF - Carrinho de Anestesia | 13002103 | 13002103 - Equipamentos Hospitalares | Sim | 205
2010 | CARRO DE LIMPEZA, CARRO PARA MATERIAL DE LIMPEZA, CARRO FUNCIONAL PARA LIMPEZA | Item | Mobiliários e Utensílios | CARRO DE COLETA / CURATIVOS | Gerais | Carro para transportar os materiais de limpeza. | Material De Confecção¦Saco De Vinil¦Kit Com Mops Líquido E Pó, Placa Sinaliz. E Pá¦Balde Espremedor: Polipropileno¦Possui¦Possui¦Possui | 1463 | 1196.46 | 3215.57 |  | Não |  | 2306 | CARRO PARA MATERIAL DE LIMPEZA | 846817 | AF - Carrinho de Limpeza | 13002108 | 13002108 - Móveis e Utensílios | Sim | 206
2011 | CARRO ELÉTRICO DE CONTROLE REMOTO | Item | Equipamentos de Reabilitação | TERAPIA OCUPACIONAL | [7 empty] | Não | [5 empty] | 13002103 | 13002103 - Equipamentos Hospitalares | Sim | 799
2012 | CARRO ELÉTRICO INFANTIL | Item | Equipamentos de Reabilitação | CARRINHO ELE´TRICO INFANTIL | [5 empty] | 2436.7 |  | Não |  |  |  | 788868 | AF - Carro Elétrico Infantil | 13002103 | 13002103 - Equipamentos Hospitalares | Sim | 800
2013 | CARRO MACA AVANÇADO, MACA DE TRANSPORTE COM ELEVAÇÃO, MACA HIDRÁULICA | Item | Equipamentos Hospitalares | CARRO MACA | Apoio | Maca, com rodízios, que apresenta recursos avançados, utilizada para transportar e acomodar o paciente. | Estrutura / Leito / Suporte De Soro / Elevação / Colchonete / Capacidade: Termoplástico Ou Similar / Aço Inoxidável / Possui / Hidráulica / Possui / Até 180 Kg | 17973 |  |  |  | Não |  | 10805 | CARRO MACA AVANÇADO |  |  | 13002103 | 13002103 - Equipamentos Hospitalares | Sim | 207
2014 | CARRO MACA PARA RESSONÂNCIA MAGNÉTICA, MACA NÃO MAGNÉTICA, DIAMAGNÉTICA, AMAGNÉTICA | Item | Equipamentos Hospitalares | CARRO MACA | Apoio | Maca com rodízios confeccionada em material diamagnético utilizada no transporte de pacientes, para uso em procedimentos especiais. | Material / Cabeceira / Cinto / Grade Lateral / Rodízio Com Freio / Colchonete / Suporte Para Soro: Não Magnético / Móvel / Possui / Possui / Possui / Possui / Não Possui | 4566 |  |  |  | Não |  | 11045 | CARRO MACA PARA RESSONÂNCIA MAGNÉTICA |  |  | 13002103 | 13002103 - Equipamentos Hospitalares | Sim | 208
2015 | CARRO MACA SIMPLES, MACA DE TRANSPORTE, MACA, CARRO PADIOLA | Item | Equipamentos Hospitalares | CARRO MACA | Apoio | Maca com rodízios utilizada para acomodação e transporte de pacientes. | Material De Confecção/Grades Laterais: Aço Inoxidável Ou Aluminio/ Possui | 3832 | 7799 | 7799 |  | Não |  | 1488 | CARRO MACA SIMPLES | 488642 | AF - Carro Maca | 13002103 | 13002103 - Equipamentos Hospitalares | Sim | 209
2016 | CARRO PARA FERRAMENTAS, CARRINHO DE FERRAMENTAS | Item | Mobiliários e Utensílios | CARRO PARA TRANSPORTE | Gerais | Item móvel utilizado para guardar, transportar materiais. | Deve Possuir Gavetas, Ser Confeccionado Em Aço, Possuir Alça Lateral E Quatro Rodízios, Sendo Pelo Menos 1 Rodízio Com Trava. Dimensões Aproximadas: Altura: 845 Mm, Comprimento: 645 Mm: Largura: 410 Mm. | 1853 | 2999.99 | 2999.99 |  | Não |  | 11842 | CARRO PARA FERRAMENTAS | 607320 | AF - Carro Ferramenta | 13002108 | 13002108 - Móveis e Utensílios | Sim | 879
2017 | CARRO PARA MECÂNICO | Item | Mobiliários e Utensílios | CARRO PARA TRANSPORTE | Gerais | Item utilizado para ajudar o profissional a ter acesso debaixo de veículos. | Deve Ser Confeccionado Em Plástico Resistente, Em Formato Anatômico. Deve Possuir Apoio Para Cabeça, Bandejas Laterais, Alça Para Transporte, 6 Rodízios. Capacidade De Carga De Até 150 Kg. Deve Conter Informações Referentes A(O): Material De Confecção, Rodízios, Capacidade De Carga. | 285 |  |  |  | Não |  | 11843 | CARRO PARA MECÂNICO |  |  | 13002108 | 13002108 - Móveis e Utensílios | Sim | 880
2018 | CARRO PARA TRANSPORTE DE CADÁVERES | Item | Equipamentos Hospitalares | CARRO PARA TRANSPORTE | Apoio | Carro para transporte de cadáveres. | Material De Confecção Aco Inoxidável, Com Tampa. | 5669 |  |  |  | Não |  | 2223 | CARRO PARA TRANSPORTE DE CADÁVERES |  |  | 13002103 | 13002103 - Equipamentos Hospitalares | Sim | 210
2019 | CARRO PARA TRANSPORTE DE MATERIAIS (DIVERSOS), CARRO FECHADO PARA TRANSPORTE DE MATERIAL, CARRO SELADO PARA TRANSPORTE DE MATERIAL, CONTAINER | Item | Mobiliários e Utensílios | CARRO PARA TRANSPORTE | Gerais | Carro para transporte de materiais. | Tipo: Fechado Material De Confecção: Aço Capacidade Ou Dimensões: Alt De 70Cm A 90Cm X Larg De 60Cm A 70Cm X Comp De 70Cm A 100Cm | 6138 |  |  |  | Não |  | 2630 | CARRO PARA TRANSPORTE DE MATERIAIS (DIVERSOS) |  |  | 13002108 | 13002108 - Móveis e Utensílios | Sim | 211
2020 | CARRO PARA TRANSPORTE DE RESÍDUOS, CARRO DE TRANSPORTE DE DETRITOS | Item | Mobiliários e Utensílios | CARRO PARA TRANSPORTE | Gerais | Carro utilizado para o transporte de detritos com tampa. | Material De Confecção¦Capacidade¦Tampa: Polipropileno Ou Similar¦De 391 A 500L¦Possui | 1418 | 770.625 | 3041.1 |  | Não |  | 10350 | CARRO PARA TRANSPORTE DE RESÍDUOS | 488408 | AF - Container para Lixo | 13002108 | 13002108 - Móveis e Utensílios | Sim | 212
2021 | CARRO PARA TRANSPORTE DE ROUPAS | Item | Mobiliários e Utensílios | CARRO PARA TRANSPORTE |  |  |  | 1390 | 1970.26 | 2197.58 |  | Não |  |  |  | 920422 | AF - Carro de Transporte | 13002108 | 13002108 - Móveis e Utensílios | Sim | 213
2022 | CARRO TÉRMICO, CARRO PARA TRANSPORTE DE BANDEJAS TÉRMICO | Item | Mobiliários e Utensílios | CARRO DE DISTRIBUIÇÃO | Apoio | Carro térmico, utilizado no transporte de bandejas de refeição. | Material De Confecção/Tipo/Função/Capacidade: Aço Inoxidável/Manual/Aquece E Refrigera/Minímo 14 A 30 Bandejas Inclusas | 64097 |  | 196460 |  | Não |  | 2089 | CARRO TÉRMICO | 731117 | AF - Carro Térmico | 13002108 | 13002108 - Móveis e Utensílios | Sim | 214
2023 | CATRACA | Item | Equipamentos Não Assistenciais | CATRACA |  |  |  |  | 2.205 | 36080.86 |  | Não |  |  |  | 488484 | AF - Controle de Acesso | 13002110 | 13002110 - Instalações | Sim | 772
2024 | CAVALETE DE PINTURA | Item | Equipamentos Hospitalares | TERAPIA OCUPACIONAL | Apoio | Suporte ou estrutura utilizada para sustentar uma tela nas atividades de arteterapia. | *Nos sistemas de cadastro de propostas de projeto de investimentos junto ao Ministério da Saúde, este item não possui o campo "especificação técnica" disponível para digitação. As características a serem especificadas encontram-se pré-definidas na forma de opções de múltipla escolha (agrupadores) que devem ser selecionadas para a composição da configuração desejada, conforme opções apresentadas a seguir: - TIPO: Opção 1: DE CHÃO Opção 2: DE MESA Para o processo licitatório, o proponente/convenente deverá descrever toda a especificação técnica do item, compatibilizando no descritivo todas as características (agrupadores) selecionadas no sistema, não devendo inserir ou retirar características que modifiquem seu porte e/ou seu valor. | 103 |  |  |  | Não |  | 11916 | SUPORTE PARA TELA; SUPORTE PARA PINTURA |  |  | 13002108 | 13002108 - Móveis e Utensílios | Sim
2025 | CAVAQUINHO | Item | Equipamentos de Reabilitação | INSTRUMENTOS MUSICAIS | Apoio | Instrumento musical de cordas, formado por um corpo oco e chato, em forma de oito, tem um braço que possui trastes que o torna um instrumento temperado, composto de quatro cordas. | Material de confecção de madeira, contendo cordas de aço. | 375 |  |  |  | Não |  | 11904 | CAVAQUINHO | 834638 | AF - Instrumentos Musicais | 13002108 | 13002108 - Móveis e Utensílios | Sim
2026 | CELULAR | Item | Equipamentos, Infraestrutura e Software em TI | CELULARES |  |  |  |  | 1467.47 | 11654 |  | Não |  |  |  | 823409 | AF - Celular | 13002105 | 13002105 - Equipamentos de Informática | Sim | 959
2027 | CENTRAL DE INCLUSÃO DE PARAFINA, ESTAÇÃO DE TRABALHO PARA INCLUSÃO EM PARAFINA | Item | Equipamentos Diagnósticos e Laboratoriais | CENTRAL DE INCLUSÃO DE PARAFINA | Médico Assistencial | Equipamento para inclusão de parafina nas rotinas do Latoratório de Anatomia Patológica. Sistema contendo um módulo de placa fria, um módulo com placa aquecida e dispensador de parafina. | Central De Inclusão De Parafina Com Volume Do Tanque De Parafina De No Mínimo De 4,0 Litros. Temperatura Do Módulo Aquecido De 75 Graus Celsius Ou Maior. Temperatura Do Módulo Refrigerado De -6 Graus Celsius Ou Menor. Alimentação Elétrica A Ser Definida Pela Entidade Solicitante. | 54250 |  |  |  | Não |  | 10397 | CENTRAL DE INCLUSÃO DE PARAFINA |  |  | 13002103 | 13002103 - Equipamentos Hospitalares | Sim | 215
2028 | CENTRAL DE MONITORAÇÃO PARA UTI, CENTRAL DE MONITORIZAÇÃO FISIOLÓGICA, CENTRAL DE MONITORIZAÇÃO | Item | Equipamentos Hospitalares | MONITORAÇÃO | Médico Assistencial | Solução destinada para a monitorização simultânea de diversos leitos à distância do local onde o equipamento estiver instalado. A Central assegura e viabiliza aos profissionais a monitoração remota dos pacientes, o que facilita o trabalho no hospital. | Central De Monitoração P/ Uti Adulto C/ Monitores C/ Parâmetros Seguindo As Exigências Mínimas Da Rdc 7/2010 P/ Atender 10 Leitos Via Cabo De Rede C/ Preparo P/ Expansão P/ No Mínimo 48 Leitos. Monitoração Completa De Todos Os Leitos, Deve Possibilitar O Armazenamento De Dados De No Mínimo 140H P/ Ondas De Tendência E No Mínimo 96H P/ Ecg, Gravadas P/ Cada Monitor. Deverá Manter Registros De Alarmes De No Mínimo 100H Por Leito. Deverá Possibilitar A Inclusão De Dados E Gerenciamento De Informações Dos Pacientes Via Protocolo De Comunicação Bidirecional Permitindo No Mínimo Configurar Alarmes, Admissão E Alta De Pacientes E Gerenciamento De Leitos. Deve Possuir Alarmes Audiovisuais E Possibilidade De Silenciar Os Monitores Via Central. Visualização Simultânea De No Mínimo 16 Leitos Por Tela, C/ No Mínimo Duas Formas De Onda Por Leito. Deverá Permitir A Visualização Completa De Todas As Formas De Onda P/ Um Paciente. Deverá Ser Compatível E Apta P/ Amostragem De Todos Os Parâmetros Dos Monitores. Deverá Possuir Software Completo, Licenciado, Em Dispositivo Que Permita Reinstalações De Manutenção Quando Necessário, Idioma Em Português C/ Todos Os Módulos Necessários P/ O Completo Funcionamento Do Sistema. Deverá Possuir Sistema De Gravação De Dados P/ Registro, Monitor Lcd De No Mínimo 19 Pol. De Alta Resolução, Colorido, Microcomputador C/ Configuração Compatível C/ A Central, Teclado Alfanumérico, Mouse E Caixas De Som. Possibilidade De: Atualização De Software E Impressão De Relatórios De Pacientes. 2 Módulos De Pi C/ 2 Canais, C/ Faixa De Medição Que Atenda Os Valores Entre -50 A 300 Mmhg, C/ Alarmes Da Pressão Sistólica, Diastólica E Média Selecionáveis; 1 Módulo De Dc Por Método De Termodiluição C/ Capacidade De Medir A Temp. Sanguínea E Temp. Do Injetado, C/ Faixa De Medida De Dc Que Atenda Os Valores Entre 0,5 A 20 L/Min, Temp. Sanguínea Que Atenda Os Valores Entre 26°C A 42°C, Temp. Do Injetado Que Atenda Os Valores Entre 0°C A 25°C; 1 Módulo De Etco2 Sidestream De Baixo Fluxo C/ Faixa Entre 0 A 99 Mmhg. Deve Contemplar 10 Monitores C/ Suporte P/ Fixação, De Arquitetura Mista Ou Modular C/ Espaço P/ Inclusão De No Mínimo 2 Parâmetros Ou De Arquitetura Pré-Configurada Já C/ Preparação P/ Receber Todos Os Parâmetros Solicitados, Tela Mínima De 10 Pol., Autonomia De Bateria De No Mínimo 2H. Deve Estar Preparado P/ Comunicação Em Rede C/ Central Da Mesma Marca. Indicação Luminosa/Sonora Que Evidencie O Funcionamento Do Equipamento E Sistema Ininterrupto P/ Alarmes. Display Lcd Colorido Sensível Ao Toque. Tendências De Pelo Menos 72H. Parâmetros Básicos E Configurações Mínimas: Respiração Por Impedância (Faixa De No Mínimo 4 A 120 Rpm), Spo2 De Baixa Perfusão, Baixa Saturação De Capacidade De Detecção De Movimentos C/ Faixa De Medição Entre 1% A 100% E Frequência Cardíaca Entre 30 A 250 Bpm; Ecg C/ 7 Derivações C/ Frequência Cardíaca Entre 15 A 300 Bpm, Análise De Arritmias E Monitoração C/ Alarme Das Alterações Do Segmento St Em Todas As Derivações; Temp. De 2 Canais Simultâneos C/ Faixa De Leitura Entre 25°C A 45°C, C/ Alarmes Selecionáveis; Pni C/ Medição Da Pressão Sistólica, Diastólica E Média, Por Método Oscilométrico Em Pacientes Adulto, Pediátrico E Neonatal, C/ Faixa De Medição Que Atenda Os Valores Entre 10 A 260 Mmhg. Acessórios Que Devem Acompanhar: 10 Cabos De Ecg C/ 5 Vias, 10 Cabos De Extensão P/ Spo2, 10 Sensores Reutilizáveis De Spo2 Tipo Clipe De Dedo P/ Adulto, 10 Manguitos Reutilizáveis C/ Mangueiras Extensoras P/ Pni, 10 Sensores De Temp. Reutilizáveis Tipo Pele P/ Adulto, 10 Sensores De Temp. Reutilizáveis Tipo Retal/Esofágico P/ Adulto, 2 Cabos Permanentes De Pi Compatíveis C/ Os Módulos, 2 Cabos Permanentes De Dc, 2 Cabos Permanentes De Temp. Do Sangue E Seringa P/ Infusão E 2 Sensores P/ Etco2 Compatível C/ O Módulo. Todos Os Acessórios P/ Instalação E Interligamento Da Central De Monitoração C/ Os Monitores Deverão Estar Contemplados. Todos Os Equipamentos Deverão Possuir Registro Na Anvisa. | 299361 |  |  |  | Não |  | 10277 | CENTRAL DE MONITORAÇÃO PARA UTI |  |  | 13002103 | 13002103 - Equipamentos Hospitalares | Sim | 216
2029 | CENTRAL DE NEBULIZAÇÃO, INALAÇÃO, INALADOR COM MÚLTIPLAS SAÍDAS, NEBULIZADOR COM MÚLTIPLAS SAÍDAS | Item | Equipamentos Hospitalares | CENTRAL DE NEBULIZAÇÃO | Médico Assistencial | Equipamento utilizado para nebulização e ou inalação com fins terapêuticos. | Tipo/Potência/Nº De Saídas/Suporte Com Rodízios: Compressor/De 3 A 4 Saídas/Possui | 3022 |  |  |  | Não |  | 2964 | CENTRAL DE NEBULIZAÇÃO | 488692 | AF - Nebulizador | 13002103 | 13002103 - Equipamentos Hospitalares | Sim | 217
2030 | CENTRÍFUGA DE ROUPAS, EXTRATOR CENTRÍFUGO | Item | Mobiliários e Utensílios | LINHA BRANCA | Apoio | Equipamento utlizado para centrifugar roupas e tecidos hospitalares. | Tipo: Tripé. Capacidade: De 31 A 60 Kg. Material De Confecção Do Cesto: Aço Inoxidável. Painel De Comando: Possui Trava De Segurança: Possui. | 86166 |  |  |  | Não |  | 11802 | CENTRÍFUGA DE ROUPAS |  |  | 13002103 | 13002103 - Equipamentos Hospitalares | Sim | 218
2031 | CENTRÍFUGA LABORATORIAL, APARELHO CENTRIFUGADOR, | Item | Equipamentos Diagnósticos e Laboratoriais | CENTRÍFUGA LABORATORIAL | Médico Assistencial | Equipamento utilizado para separar as amostras, fazendo com que a parte líquida da amostra seja separada da parte sólida. | Tecnologia/Tipo: Para Tubos De 04 Até 30 Amostras/Digital | 4778 |  |  |  | Não |  | 2059 | CENTRÍFUGA LABORATORIAL |  |  | 13002103 | 13002103 - Equipamentos Hospitalares | Sim | 219
2032 | CENTRÍFUGA LAVADORA DE CÉLULAS | Item | Equipamentos Diagnósticos e Laboratoriais | CENTRÍFUGA LABORATORIAL | Médico Assistencial | Centrifuga utilizada para lavar células sanguíneas para testes de reagentes de antiglobulina tais como compatibilidade ABO, testes de Rh, cruzamento combinado, procedimento COOMBS, dentre outros. | Centrífuga Lavadora De Células De Bancada Com Velocidade Ajustável De 500 À 2500Rpm; Capacidade Para 24 Tubos 12X75Mm Ou 10X75Mm; Sistema De Controle Microprocessado; Visor Digital Com Indicação De Programas, Velocidade E Tempo; Teclado De Membranas; Possibilidade De Programar Suspensão De Células; Alarmes Para Falta De Solução Salina; Alarmes Para Desbalanceamento; Proteção Contra Abertura Da Tampa Com Centrífuga Em Movimento; Motor Isento De Escovas; Tensão 110 A 230Vac Por Comutação Automática. | 79689 |  |  |  | Não |  | 11264 | CENTRÍFUGA LAVADORA DE CÉLULAS |  |  | 13002103 | 13002103 - Equipamentos Hospitalares | Sim | 220
2033 | CENTRÍFUGA REFRIGERADA, APARELHO CENTRIFUGADOR REFRIGERADO | Item | Equipamentos Diagnósticos e Laboratoriais | CENTRÍFUGA LABORATORIAL | Médico Assistencial | Centrífuga utilizada em laboratórios clínicos, hospitais, pesquisas clínicas, microbiologia, bancos de sangue, com necessidade de refrigeração. | Centrífuga Refrigerada De Bancada Construída Em Aço E Pintura Epóxi E Câmara Interna Em Aço Inox. Sistema De Trava Eletromagnética De Segurança Da Tampa Superior Com Amortecedor. Sistema Mecânico Manual De Abertura Da Tampa Em Caso De Falta De Energia. Motor Sem Escovas. Controle Microprocessado, Com Painel Em Display De Cristal Líquido Com Indicação Da Rotação Em Rpm, Força G, Aceleração, Temperatura E Tempo De Processo. Possibilitar Faixa De Trabalho Entre Pelo Menos -20º C Até 40º C, Com Compressor Livre Do Gás Cfc. Detecção Automática De Desbalanceamento. Permite Seleção De Vários Tipos De Cruzetas E Adaptadores. Acompanha: Rotor Com Capacidade Para No Mínimo 20 Tubos Entre Pelo Menos 0,2 A 5 Ml Com Rotação Mínima De 3000 Rpm. | 33315 |  |  |  | Não |  | 1673 | CENTRÍFUGA REFRIGERADA |  |  | 13002103 | 13002103 - Equipamentos Hospitalares | Sim | 221
2034 | CENTRIFUGADOR PARA PRÓTESE DENTÁRIA, CENTRIFUGA PARA PRÓTESE DENTÁRIA | Item | Equipamentos Hospitalares | CENTRIFUGADOR PARA PRÓTESE DENTÁRIA | Apoio | Equipamento utilizado para fundir ligas de ouro, níquel/ cromo para a confecção de prótese dentária. | Acionamento: Manual | 1135 |  |  |  | Não |  | 10929 | CENTRIFUGADOR PARA PRÓTESE DENTÁRIA |  |  | 13002103 | 13002103 - Equipamentos Hospitalares | Sim | 222
2035 | CHAIR | Item | Equipamentos de Reabilitação | MATERIAIS PARA PILATES |  |  |  |  | 480 | 2580 |  | Não |  |  |  | 719711 | AF - Step Chair | 13002103 | 13002103 - Equipamentos Hospitalares | Sim | 782
2036 | CHAPA AMERICANA | Item | Mobiliários e Utensílios | LINHA BRANCA |  |  |  |  | 6770 | 6770 |  | Não |  |  |  | 848822 | AF - Chapa Americana | 13002108 | 13002108 - Móveis e Utensílios | Sim | 759
2037 | CHAPA AQUECEDORA, PLACA AQUECEDORA, AQUECEDOR | Item | Mobiliários e Utensílios | LINHA BRANCA | Apoio | Equipamento utilizado para o aquecimento uniforme e controlado de diferentes substâncias colocadas no equipamento. | Tipo: Digital | 1715 |  |  |  | Não |  | 11782 | CHAPA AQUECEDORA |  |  | 13002103 | 13002103 - Equipamentos Hospitalares | Sim | 223
2038 | CHOCALHO | Item | Equipamentos de Reabilitação | INSTRUMENTOS MUSICAIS | Apoio | Instrumento musical de percussão que emite sons ao ser agitado, sendo utilizado como um recurso para atividades de reabilitação sensoriais e motoras. | Chocalho de mão com corpo em madeira e platinelas em aço inox. | 311 |  |  |  | Não |  | 11910 | CHOCALHO TERAPÊUTICO | 834638 | AF - Instrumentos Musicais | 13002108 | 13002108 - Móveis e Utensílios | Sim
2039 | CHUVEIRO LAVA-OLHOS, CHUVEIRO DE EMERGÊNCIA | Item | Equipamentos Diagnósticos e Laboratoriais | CHUVEIRO LAVA-OLHOS | Apoio | São equipamentos de proteção coletiva imprescindíveis a todos os laboratórios. São destinados a eliminar ou minimizar os danos causados por acidentes nos olhos e/ou face e em qualquer parte do corpo. | Deve Possuir Tubulação De Água Construída Em Aço Galvanizado Com Pintura; Sapata De Fixação Construída Em Aço Com Proteção Anticorrosiva; Acionamento Do Chuveiro Por Meio De Válvula Comandada Por Haste; Lava Olhos Com Pia De Aço Inox; Dotado De Válvula Para Regulagem Do Fluxo; Acionamento Do Lava Olhos Comandada Por Alavanca. | 1181 |  |  |  | Não |  | 2656 | CHUVEIRO LAVA-OLHOS |  |  | 13002106 | 13002106 - Máquinas e Equipamentos | Não | 224
2040 | CICLOERGÔMETRO PARA MEMBROS SUPERIORES | Item | Equipamentos de Reabilitação | EQUIPAMENTOS ESPORTIVOS | Médico Assistencial | Equipamento utilizado para membros superiores possui .regulação em altura a fim de possibilitar a realização do xercício nas posições em pé e sentado. As manivelas são bidirecionais, funcionando de forma ativa ou ativaassistida (o aparelho pode auxiliar o movimento). | Possuir regulagem de força com botão ajustável de tensão. Permitir variar a intensidade do treino.Possui rvisor de LCD que indica no mínimo tempo e distancia.Possuir 2 pedais e apoio par as mãos emborrachado. | 203 |  | 95000 |  | Não |  | 11927 | CICLOERGÔMETRO PARA BRAÇOS | 488727 | AF - Cicloergômetro | 13002103 | 13002103 - Equipamentos Hospitalares | Sim
2041 | CICLOERGÔMETRO ROBÔTICO | Item | Equipamentos de Reabilitação | EQUIPAMENTOS REABILITAÇÃO | [5 empty] | 95000 |  | Não |  |  |  | 488727 | AF - Cicloergômetro | 13002103 | 13002103 - Equipamentos Hospitalares | Sim | 832
2042 | CICLOERGÔMETRO, BICICLETA ERGOMÉTRICA HORIZONTAL, CICLOERGÔMETRO HORIZONTAL, CICLOERGÔMETRO PORTÁTIL | Item | Equipamentos de Reabilitação | EQUIPAMENTOS ESPORTIVOS | Médico Assistencial | Equipamento utilizado para treinamentos, reabilitação, medicina esportiva, etc. | Bicicleta Ergométrica Horizontal Deve Possuir Painel Com Display Em Lcd E Módulo Eletrônico Com No Mínimo As Seguintes Funções: Velocidade, Tempo, Distância, Calorias; Capacidade De No Mínimo 100 Kg; Suporte E Apoio Para As Mãos Com Empunhadura Emborrachada; Estrutura Em Aço Com Pintura Eletrostática Com Alta Resistência À Corrosão Ou Superior; Assento E Encosto Ergonômicos E Confeccionados Em Material Impermeável Com Regulagem De Distância Dos Pedais; Cinta Para Fixação Do Pé No Pedal. A Alimentação Elétrica Será Definida Pela Entidade Solicitante. | 2089 |  | 95000 |  | Não |  | 3068 | CICLOERGÔMETRO | 488727 | AF - Cicloergômetro | 13002103 | 13002103 - Equipamentos Hospitalares | Sim | 225
2043 | CILINDRO DE CO2, GASES MEDICINAIS | Item | Equipamentos Não Assistenciais | CILINDROS | Apoio | Cilindro destinado ao preenchido/ carregamento com Dióxido de Carbono ou CO2, utilizado em várias aplicações na medicina. Existem diversas especificações de pureza deste gás, a qual é requerida pelo tipo de aplicação. | Material De Confecção / Acessórios / Capacidade / Suporte Com Rodízios: Aço Ou Alumínio / Válvula / 3 Até 10L / Não Possui | 1128 |  |  |  | Não |  | 11252 | CILINDRO DE CO2 |  |  | 13002103 | 13002103 - Equipamentos Hospitalares | Sim | 226
2044 | CILINDRO DE GASES MEDICINAIS, CILINDRO DE OXIGÊNIO | Item | Equipamentos Não Assistenciais | CILINDROS | Apoio | Cilindro destinado ao preenchido/ carregamento de gás ou mistura de gases destinados a entrar em contato direto com o organismo humano para fins de diagnóstico, tratamento ou profilaxia. | Material De Confecção / Capacidade / Suporte Com Rodízios / Acessórios: Aço Ou Alumínio / 3 Até 10L / Não Possui / Válvula Reguladora E Fluxômetro | 1890 |  |  |  | Não |  | 782 | CILINDRO DE GASES MEDICINAIS |  |  | 13002103 | 13002103 - Equipamentos Hospitalares | Sim | 227
2045 | CIRCUITO ESPUMADO, KIT DE BLOCO ESPUMADO | Item | Equipamentos de Reabilitação | EQUIPAMENTOS REABILITAÇÃO |  |  |  | 3139.5 |  |  |  | Não | [5 empty] | 13002108 | 13002108 - Móveis e Utensílios | Sim | 228
2046 | CISTOSCÓPIO | Item | Equipamentos Hospitalares | CISTOSCÓPIO |  | Tubo metálico por fora, mas feito de vidro por dentro (sequência de várias lentes cilíndricas de vidro). | As Dimensões Mais Comuns Do Cistoscópio São: Comprimento 30Cm., Diametro 2,9 E 4,0 Mm, E Ângulo De Visualização De 30 Graus. Esse Ângulo De Visualização Significa Que O Cistoscopio Não Enxerga Exatamente Para Frente, Mas Sim Num Ângulo (30 Graus) De Inclinação Para Baixo. O Cistoscópio De 2,9Mm É Utilizado Nos Procedimentos Diagnósticos. O Cistoscópio De 4,0Mm É Utilizado Nos Procedimentos Cirúrgicos E Juntamente Com Resectoscopio (Elemento De Trabalho E Camisas), Na Ressecção Trans Uretral. Com Relação As Marcas, O Cistoscópio Da Storz Está Entre Os Mais Procurados, Seguido Do Histeroscopio Stryker E Olympus. | 25263.16 |  |  |  | Não | [5 empty] | 13002103 | 13002103 - Equipamentos Hospitalares | Sim | 229
2047 | CITOCENTRÍFUGA, CITOCENTRIFUGA, CENTRÍFUGA CITOLÓGICA | Item | Equipamentos Diagnósticos e Laboratoriais | CENTRÍFUGA LABORATORIAL | Médico Assistencial | Aparelho para preparo de lâminas a partir de células em suspensão dedicada aos procedimentos laboratoriais citológicos | Citocentrífuga De Bancada, Com Capacidade De No Mínimo 08 Amostras. Sistema De Alarme Audiovisual Indicando O Fim Do Processo De Centrifugação. Velocidade De Trabalho De No Mínimo 2.000 Rpm. Possuir Sensor Da Tampa Que Não Permite A Partida Com A Tampa Aberta Ou Sua Abertura Durante Funcionamento. Sistema De Trava Eletromecânica E Alimentação Em Rede De 100-240 V / 50-60 Hz. | 35178 |  |  |  | Não |  | 10482 | CITOCENTRÍFUGA |  |  | 13002103 | 13002103 - Equipamentos Hospitalares | Não | 230
2048 | CITÔMETRO DE FLUXO ( A PARTIR DE 7 PARÂMETROS), CITOMETRIA DE FLUXO MULTIPARAMÉTRICA | Item | Equipamentos Diagnósticos e Laboratoriais | CITÔMETRO DE FLUXO | Médico Assistencial | Equipamento de detecção óptico-eletrônico para análises de características físicas e/ou químicas de partículas/células microscópicas suspensas em meio líquido em fluxo. Permite a análise de vários parâmetros simultaneamente para contar, examinar e classificar as estruturas. | Citômetro De Fluxo Com No Mínimo 2 Lasers, Com Capacidade Para Análise De No Mínimo 6 Cores E 8 Parâmetros Simultâneos ( Fsc E Ssc). Capacidade Para Detecção De Partículas De Tamanho A Partir De 0.5 Até 50 Micrômetro. Deve Possuir Tecnologia Para Volume De Aquisição De Amostras De No Mínimo 30 Microlitros. Acompanha Estação De Trabalho Com Computador, Plataforma De Aquisição E Análise De Dados E Monitor De No Mínimo 23 Polegadas. Possuir Registro Anvisa. | 919000 |  |  |  | Não |  | 11411 | CITÔMETRO DE FLUXO ( A PARTIR DE 7 PARÂMETROS) |  |  | 13002103 | 13002103 - Equipamentos Hospitalares | Sim | 231
2049 | CITÔMETRO DE FLUXO (ATÉ 6 PARÂMETROS), CITOMETRIA DE FLUXO MULTIPARAMÉTRICA | Item | Equipamentos Diagnósticos e Laboratoriais | CITÔMETRO DE FLUXO | Médico Assistencial | Equipamento de detecção óptico-eletrônico para análises de características físicas e/ou químicas de partículas/células microscópicas suspensas em meio líquido em fluxo. Permite a análise de vários parâmetros simultaneamente para contar, examinar e classificar as estruturas. | Citômetro De Fluxo Com No Mínimo 1 Laser Azul, Com Capacidade Para Análise De No Mínimo 4 Cores E 6 Parâmetros Simultâneos (Incluindo Fsc E Ssc). Capacidade Para Detecção De Partículas De Tamanho A Partir De 0.5 Até 50 Micrômetro. Acompanha Estação De Trabalho Com Computador, Plataforma De Aquisição E Análise De Dados E Monitor De No Mínimo 23 Polegadas. Possuir Registro Anvisa. | 620500 |  |  |  | Não |  | 11410 | CITÔMETRO DE FLUXO (ATÉ 6 PARÂMETROS) |  |  | 13002103 | 13002103 - Equipamentos Hospitalares | Sim | 232
2050 | CLIMATIZADOR | Item | Mobiliários e Utensílios | CLIMATIZADOR |  |  |  |  | 1250 | 5034 |  | Não |  |  |  | 488804 | AF - Ventilador/Climatizador | 13002108 | 13002108 - Móveis e Utensílios | Sim | 933
2051 | COAGULADOR DE ARGÔNIO, COAGULADOR POR PLASMA DE GÁS ARGÔNIO | Item | Equipamentos Hospitalares | COAGULADORES | Médico Assistencial | O coagulador por plasma de argônio é uma técnica de eletrocoagulação utilizada para a coagulação de tecidos vascularizados e com perda substancial de sangue, que necessita de rápido controle do sangramento e baixa destruição tecidual por haver pouca penetração na espessura da parede do órgão. Indicado para cirurgias de ginecologia, vídeolaparoscopia e endoscopia, cirurgias oncológicas, dentre outras que necessitem de coagulação rápida e eficaz. São necessários para o procedimento um cilindro contendo o gás de argônio, um gerador eletrocirúrgico de alta frequência e uma sonda especial de eletrocoagulação. | Equipamento Microporcessado, Controle Ajustável Continuamente De No Mínimo 0 A 5 L/Min, Regulados Em Passos De 0,5L/Min Ou Menor; Detecção Automática De Vazamentos Ou Falta De Gás E Erro De Operação. Acionamento Das Funções Através De Pedal Ou Da Caneta De Comando Manual. Acompanha Acessório Necessários Para O Pleno Funcionamento Do Equipamento. Tensão De Acordo Com A Entidade Solicitante. | 106313 |  |  |  | Não |  | 10908 | COAGULADOR DE ARGÔNIO |  |  | 13002103 | 13002103 - Equipamentos Hospitalares | Sim | 233
2052 | COAGULÔMETRO, MEDIDOR DE COAGULAÇÃO, APARELHO DE COAGULÔMETRO | Item | Equipamentos Diagnósticos e Laboratoriais | COAGULADORES | Médico Assistencial | Equipamento para detecção qualitativa ou quantitativa relacionada formação do coágulo, destinado a realização de ensaios de coagulação como: Tempo de Protrombina (TP), Tempo de Tromboplastina Parcialmente ativada (TTPA), Fibrinogênio, Tempo de Trombina (TT), entre outros. | Coagulômetro De No Mínimo Um Canal. Determinação No Mínimo De: Tp, Ttpa, Trombina, Fibriogênio E Fatores De Coagulação. Deve Fornecer Os Resultados De Tp Em No Mínimo Atividade (%), Inr E Relação. O Software Deve Permitir O Armazenamento De Pelo Menos Dos Últimos 100 Resultados E Das Curvas De Tp E Fibrinogênio. Deve Possuir Impressora Embutida No Equipamento. Tensão De Acordo Com A Entidade Solicitante. | 12502 |  |  |  | Não |  | 2443 | COAGULÔMETRO |  |  | 13002103 | 13002103 - Equipamentos Hospitalares | Sim | 234
2053 | COFRE | Item | Mobiliários e Utensílios | COFRES |  |  |  | 743.9 |  |  |  | Não |  |  |  | 488748 | AF - Cofre | 13002108 | 13002108 - Móveis e Utensílios | Sim | 235
2054 | COLCHÃO HOSPITALAR VISCOELÁSTICO | Item | Equipamentos Hospitalares | COLCHÕES |  |  |  |  | 427.6 | 8923.22 |  | Não |  |  |  | 488750 | AF - Colchão | 13002103 | 13002103 - Equipamentos Hospitalares | Sim | 738
2055 | COLCHÃO HOSPITALAR VISCOELÁSTICO COM SISTEMA DE REDISTRIBUIÇÃO DE PRESSÃO | Item | Equipamentos Hospitalares | COLCHÕES |  |  |  | 13772.15 |  |  |  | Não | [5 empty] | 13002103 | 13002103 - Equipamentos Hospitalares | Sim | 236
2056 | COLCHONETE | Item | Equipamentos de Reabilitação | COLCHONETES | [7 empty] | Não |  |  |  | 764209 | AF - Colchenete | 13002108 | 13002108 - Móveis e Utensílios | Sim | 957
2057 | COLETOR DE DADOS HOSPITALAR MÓVEL | Item | Equipamentos, Infraestrutura e Software em TI | TABLET | Apoio | Dispositivo portátil robusto com tela sensível ao toque, usado para coleta de dados, comunicação e execução de tarefas à beira leito. | Equipamento com no mínimo: tela capacitiva multitouch de 5" com resolução de 1440x720 (HD) tela sensível e operável com uso de luva cirúrgica, vidro com proteção Gorilla Glass ou superior resistente a impacto e arranhões. CPU: Octa-core de 2GHz ou similar. Memória: 4GB de RAM e 64GB Flash. Bateria: 4000 mAh. Sistema operacional Android 11 ou superior. Câmera traseira de 13 MP. Câmera frontal de 5 MP. Apresenta leitor de código de barras 1D/2D omnidirecional. Conectividade: Wifi compatível com o padrão 802.11 a/b/g/n/ac/ax), Bluetooth 5.0, NFC, rede Cisco e segurança WPA3 Enterprise. Possui sensores como: acelerômetro, profundidade, luminosidade e giroscópio. Grau de resistência IP65, resistente a múltiplas quedas de até 1.2 metros. Comunicação: alto falante de alta potência e microfone interno. Software de gerenciamento remoto do dispositivo, gestão de bateria e controle de uso. Compatibilidade com sistemas hospitalares e integração via protocolos HL7, FHIR ou API REST. Acompanha fonte e cabo USB. Equipamento novo, sem recondicionamento ou reforma e que esteja em linha de produção pelo fabricante. | 4305 |  |  |  | Não |  | 11946 | TERMINAL MÓVEL HOSPITALAR; COLETOR PORTÁTIL DE DADOS; DISPOSITIVO MÓVEL DE REGISTRO. |  |  | 13002105 | 13002105 - Equipamentos de Informática | Sim
2058 | COLETOR DE PÓ, ASPIRADOR DE PÓ, MÁQUINA DE SUCÇÃO | Item | Equipamentos de Oficina Ortopédica | MAQUINÁRIO FABRIL | [5 empty] | 33375 |  | Não |  |  |  | 940442 | AF - Máquina de Succção | 13002108 | 13002108 - Móveis e Utensílios | Sim | 934
2059 | TALHER ESTABILIZADOR, COLHER ESTABILIZADORA | Item | Equipamentos de Reabilitação | DISPOSITIVOS ROBÓTICOS | [7 empty] | Não |  |  |  | 750784 | AF - Talheres Estabilizadores de tremor | 13002103 | 13002103 - Equipamentos Hospitalares | Sim | 801
2060 | COLORADOR AUTOMÁTICO DE LÂMINAS, CORADOR DE LÂMINAS | Item | Equipamentos Diagnósticos e Laboratoriais | LÂMINAS | Médico Assistencial | Equipamento para otimização de processos de coloração de lâminas em diversas rotinas laboratoriais. | Corador Automático De Lâminas, Com Sistema Operacional Controlado Por Microprocessador E Painel Frontal Com Display De Cristal Líquido. Porta Lâminas Para No Mínimo 30 Lâminas. Mínimo De 12 Estações, Com Capacidade De No Mínimo 200 Ml Cada. | 102566 |  |  |  | Não |  | 10059 | COLORADOR AUTOMÁTICO DE LÂMINAS |  |  | 13002103 | 13002103 - Equipamentos Hospitalares | Não | 238
2061 | COLPOSCÓPIO, SISTEMA DE COLPOSCOPIA | Item | Equipamentos Diagnósticos e Laboratoriais | COLPOSCÓPIO | Médico Assistencial | Equipamento utilizado para visualização do colo uterino, vagina e vulva. | Aumento / Câmera/ Monitor: Variável / Possui / Não Possui | 18035 |  |  |  | Não |  | 378 | COLPOSCÓPIO |  |  | 13002103 | 13002103 - Equipamentos Hospitalares | Sim | 239
2062 | COLUNA OFTALMOLÓGICA, COLUNA PANTOGRÁFICA | Item | Equipamentos Hospitalares | EQUIPAMENTOS ODONTO/OFTALMO/OTORRINO | Médico Assistencial | Coluna oftalmológica utilizada para apoio nas consultas e pequenas intervenções cirúrgicas e pós-cirúrgicas. | Coluna Oftalmológica Com Braço Pantográfico. Foco De Luz Articulado, Com Controle De Intensidade. Fonte De Alimentação Para Oftalmoscópio, Retinoscópio. | 13925 |  |  |  | Não |  | 2952 | COLUNA OFTALMOLÓGICA |  |  | 13002103 | 13002103 - Equipamentos Hospitalares | Sim | 240
2063 | COLUNA RETRÁTIL, COLUNA DE GASES | Item | Equipamentos Não Assistenciais | COLUNA RETRÁTIL | Infraestrutura | Coluna portadora de pontos de gases hospitalares como oxigênio e ar medicinal. | Construído Em Chapa De Aço Com Pintura Epóxi Ou Alumínio; Saída Para Gases Mínima De: 01 Oxigênio, 01 Ar Comprimido E 01 Vácuo, 01 Ponto De Oxido Nitroso; Deve Também Possuir Mínimo 05 Pontos De Tomadas Elétricas Padrão Para 110V Ou 220V, Seguindo Normas Abnt. | 15770 |  |  |  | Não |  | 293 | COLUNA RETRÁTIL |  |  | 13002103 | 13002103 - Equipamentos Hospitalares | Não | 241
2064 | COMADRE, RECIPIENTE HIGIÊNICO | Item | Mobiliários e Utensílios | COMADRE | Apoio | Recurso utilizado pelo paciente feminino para fazer as suas necessidades fisiológicas. | -Material De Confecção Em Aço Inoxidável, Com Capacidade De 2,1 Até 3,5 L. | 220 |  |  |  | Não |  | 1006 | COMADRE |  |  | 13002103 | 13002103 - Equipamentos Hospitalares | Sim | 242
2065 | COMPRESSOR DE AR, COMPRESSOR DE AR À PISTÃO | Item | Equipamentos de Oficina Ortopédica | COMPRESSORES | Gerais | Equipamento que produz e armazena ar comprimido para aplicações mecânicas, de pintura, dentre outras que requeiram ar comprimido não medicinal. | Reservatório (Cap.) / Potência / Consumo: 30 A 50 (L) / 1 Hp A 2.5 Hp / 7.4 A 9.5 Pés | 1914 | 2600 | 42214 |  | Não |  | 11198 | COMPRESSOR DE AR | 488535 | AF - Compressor | 13002106 | 13002106 - Máquinas e Equipamentos | Sim | 243
2066 | COMPRESSOR ODONTOLÓGICO, COMPRESSOR DE AR ODONTOLÓGICO | Item | Equipamentos Hospitalares | COMPRESSORES | Apoio | Equipamento que produz e armazena ar comprimido, isento de óleo, utilizado no consultório odontológico para aplicação de alguns equipamentos que requeiram ar comprimido. | Capacidade Reservatório / Potência / Consumo: 30 A 39 L/1 A 1,5Hp/6 A 7 Pés Isento De Óleo: Sim | 3478 |  |  |  | Não |  | 3119 | COMPRESSOR ODONTOLÓGICO |  |  | 13002103 | 13002103 - Equipamentos Hospitalares | Sim | 244
2067 | COMPRESSOR TORÁCICO EXTERNO AUTOMÁTICO | Item | Equipamentos Hospitalares | CARDIOVERSOR | Médico Assistencial | Um compressor torácico portátil é um equipamento médico projetado para realizar compressões torácicas automáticas em pacientes que sofreram parada cardíaca. Ele é usado em situações de emergência para manter a circulação sanguínea até que o paciente possa receber tratamento médico avançado. | Equipamento portátil, contendo bateria de 90 minutos permitindo o uso contínuo do equipamento durante o transporte do paciente e o modo de compressão ajustável de 30mm a 53mm e compressão contínua. | 193294 |  |  |  | Não |  | 11907 | EQUIPAMENTO DE COMPRESSÃO TORÁCICA AUTOMATIZADA |  |  | 13002103 | 13002103 - Equipamentos Hospitalares | Sim
2068 | COMPRESSORA (PARA COMPRIMIDOS), MÁQUINA COMPRESSORA PARA COMPRIMIDOS | Item | Equipamentos Diagnósticos e Laboratoriais | COMPRIMIDOS | Apoio | equipamento utilização na compressão de fórmulas farmacêuticas em formato de comprimidos. | Compressora Para Comprimidos Com No Mínimo 01 Posto De Trabalho. Capacidade Produtiva De No Mínimo 6.000 (Seis Mil) Comprimidos / Hora. Possibilidade De Fabricação De Comprimidos De Vários Modelos. Com Painel De Comando, Com Chave Liga-Desliga, Chave De Emergência E Controlador De Velocidade; Porta Em Acrílico. Deverá Acompanhar A Máquina: 01 Jogo De Punções E Matrizes A Definir. | 238626 |  |  |  | Não |  | 2149 | COMPRESSORA (PARA COMPRIMIDOS) |  |  | 13002103 | 13002103 - Equipamentos Hospitalares | Não | 245
2069 | COMPUTADOR (DESKTOP-AVANÇADO), DESKTOP-AVANÇADO, PC AVANÇADO | Item | Equipamentos, Infraestrutura e Software em TI | COMPUTADORES | Gerais | É um computador de mesa que oferece maior capacidade de armazenamento, maior versatilidade. Possui disco rígico com maior capacidade de armazenamento para fotos, vídeos, programas, sistema operacional; memória RAM superior, interface de vídeo capaz de transmitir dados de áudio e vídeo em alta resolução simultaneamente por um único cabo, | Especificação Mínima: Que Esteja Em Linha De Produção Pelo Fabricante. Computador Desktop Com Processador Que Possua No Mínimo 6 Núcleos, 12 Threads E Frequência De 3.4 Ghz; A Placa Principal Deve Ter Arquitetura Atx, Microatx, Btx Ou Microbtx, Conforme Padrões Estabelecidos E Divulgados No Sítio Www.Formfactors.Org, Organismo Que Define Os Padrões Existentes. Possuir Pelo Menos 1 Slot Pci-Express 3.0 X16 Ou Superior. Possuir Sistema De Detecção De Intrusão De Chassis, Com Acionador Instalado No Gabinete. O Adaptador De Vídeo Dedicado Directx 12, Opengl 4.5, Interface Mínima Pcie 3.0, Com No Mínimo De 6Gb De Memória Gddr6, Barramento De Memoria Mínimo De 196 Bits. Possuir Suporte Ao Microsoft Directx 12 Ou Superior. Suportar Monitor Estendido. Possuir No Mínimo 2 Saídas De Vídeo, Sendo Pelo Menos Uma Digital Do Tipo Hdmi, Display Port Ou Dvi. Deve Possuir Duas Unidade De Armazenamento, Sendo 01 (Um) Disco Rígido De 1 Tb, Com Velocidade De 7200 Rpm, Interface Sata 3. Um (01) Disco Ssd De 240 Gb, Nvme Interface M.2. Memória Ram De 16 Gb Ou Superior, Ddr4, 2133 Mhz (2X8Gb). Unidade Combinada De Gravação De Disco Ótico Cd, Dvd Rom. Teclado Usb, Abnt2, 107 Teclas Com Fio E Mouse Usb, 800 Dpi, 2 Botões, Scroll Com Fio. Monitor De Led Tamanho Mínimo De 23 Polegadas (1920 X 1080 A 60Hz), Entradas De Video Hdmi E Display Port, Ângulos De Visão Vertical E Horizontal Mínimo De 178°. Interfaces De Rede 10/100/1000 E Wifi Padrão Ieee 802.11 B/G/N/Ac. Sistema Operacional Windows 10 Pro (64 Bits). Fonte Compatível E Que Suporte Toda A Configuração Exigida No Item. Gabinete E Periféricos Deverão Funcionar Na Vertical Ou Horizontal. Todos Os Equipamentos Ofertados (Gabinete, Teclado, Mouse E Monitor) Devem Possuir Gradações Neutras Das Cores Branca, Preta Ou Cinza, E Manter O Mesmo Padrão De Cor. Todos Os Componentes Do Produto Deverão Ser Novos, Sem Uso, Reforma Ou Recondicionamento. | 8132 |  |  |  | Não |  | 10894 | COMPUTADOR (DESKTOP-AVANÇADO) |  |  | 13002105 | 13002105 - Equipamentos de Informática | Não | 246
2070 | COMPUTADOR (DESKTOP-BÁSICO), DESKTOP-BÁSICO | Item | Equipamentos, Infraestrutura e Software em TI | COMPUTADORES | Gerais | É um computador de mesa que não realiza tarefas muito pesadas. Possui capacidade para assistir vídeo, abrir alguns programas, navegar na internet, conforme a quantidade de memória. | Especificação Mínima: Que Esteja Em Linha De Produção Pelo Fabricante. Computador Desktop Com Processador No Mínimo Que Possua No Mínimo 4 Núcleos, 8 Thereads E Frequência De 3.0 Ghz; Unidade De Armazenamento Ssd 240 Gb Interface Pcie Nvme M.2, Memória Ram De 8 Gb, Em 2 Módulos Idênticos De 4 Gb Cada, Do Tipo Sdram Ddr4 2666Mhz Mhz Ou Superior, Operando Em Modalidade Dual Channel. A Placa Principal Deve Ter Arquitetura Atx, Microatx, Btx Ou Microbtx, Conforme Padrões Estabelecidos E Divulgados No Sítio Www.Formfactors.Org, Organismo Que Define Os Padrões Existentes. Possuir Pelo Menos 1 Slot Pci-Express 2.0 X16 Ou Superior. Possuir Sistema De Detecção De Intrusão De Chassis, Com Acionador Instalado No Gabinete. O Adaptador De Vídeo Integrado Deverá Ser No Mínimo De 1 Gb De Memória. Possuir Suporte Ao Microsoft Directx 10.1 Ou Superior. Suportar Monitor Estendido. Possuir No Mínimo 2 Saídas De Vídeo, Sendo Pelo Menos 1 Digital Do Tipo Hdmi, Display Port Ou Dvi. Unidade Combinada De Gravação De Disco Ótico Cd, Dvd Rom. Teclado Usb, Abnt2, 107 Teclas Com Fio E Mouse Usb, 800 Dpi, 2 Botões, Scroll Com Fio. Monitor De Led 19 Polegadas (Widescreen 16:9) (1920 X 1080 A 60Hz), Entradas De Video Hdmi E Display Port, Ângulos De Visão Vertical E Horizontal Mínimo De 178° . Interfaces De Rede 10/100/1000 E Wifi Padrão Ieee 802.11 B/G/N/Ac. Sistema Operacional Windows 10 Pro (64 Bits). Fonte Compatível E Que Suporte Toda A Configuração Exigida No Item. Gabinete E Periféricos Deverão Funcionar Na Vertical Ou Horizontal. Todos Os Equipamentos Ofertados (Gabinete, Teclado, Mouse E Monitor) Devem Possuir Gradações Neutras Das Cores Branca, Preta Ou Cinza, E Manter O Mesmo Padrão De Cor. Todos Os Componentes Do Produto Deverão Ser Novos, Sem Uso, Reforma Ou Recondicionamento. | 5613 |  |  |  | Não |  | 2274 | COMPUTADOR (DESKTOP-BÁSICO) |  |  | 13002105 | 13002105 - Equipamentos de Informática | Não | 247
2071 | COMPUTADOR DESKTOP | Item | Equipamentos, Infraestrutura e Software em TI | COMPUTADORES |  | COMPUTADOR (DESKTOP-BÁSICO), DESKTOP-BÁSICO |  |  | 18.215 | 16011.23 |  | Não |  |  |  | 727585 | AF - Computador | 13002105 | 13002105 - Equipamentos de Informática | Sim | 786
2072 | COMPUTADOR PORTÁTIL (NOTEBOOK PARA TELESAÚDE), NOTEBOOK PARA TELESAUDE, LAPTOP, COMPUTADOR PORTÁTIL PARA TELESAÚDE | Item | Equipamentos, Infraestrutura e Software em TI | NOTEBOOKS | Gerais | É um computador portátil, que pode ser transportado voltado para as ações da Saúde Digital. | O Equipamento Deverá Estar Em Linha De Produção Pelo Fabricante. Computador Portátil (Notebook) Com Processador Que Possua No Mínimo 4 Núcleos, 8 Thereads E Frequência De 2.4 Ghz; Unidade De Armazenamento Ssd Com No Mínimo 480 Gb, Interface Pcie Nvme M.2, Memória Ram De No Mínimo 16 Gb, Em 2 Módulos Idênticos De 8 Gb Cada, Do Tipo Sdram Ddr4 3000 Mhz Ou Superior, Tela Lcd De 14 Ou 15 Polegadas Widescreen, Anti Reflexo, Suportar Resolução Full Hd (1920 X 1080 Pixels), Retro Iluminada Por Led.O Teclado Deverá Conter Todos Os Caracteres Da Língua Portuguesa, Inclusive Ç E Acentos, Nas Mesmas Posições Do Teclado Padrão Abnt2, Mouse Touchpad Com 2 Botões Integrados, Mouse Óptico Com Conexão Usb E Botão De Rolagem (Scroll), Interfaces De Rede 10/100/1000 Conector Rj-45 Fêmea E Wifi Padrão Ieee 802.11 B/G/N/Ac, Bluetooth Mínimo 4.0. Sistema Operacional Windows 10 Pro (64 Bits), Bateria Recarregável Do Tipo Íon De Lítion Com No Mínimo 4 Células, Fonte Externa Automática Compatível Com O Item, Possuir Interfaces Usb 2.0 E 3.0, 1 Hdmi Ou Display Port, Leitor De Cartão, Webcam Full Hd (1080 P).Deverá Vir Acompanhado De Maleta Do Tipo Acolchoada, Para Transporte E Acondicionamento Do Equipamento. O Equipamento Deverá Ser Novo, Sem Uso, Reforma Ou Recondicionamento. | 7165 |  | 5750 |  | Não |  | 11871 | COMPUTADOR PORTÁTIL (NOTEBOOK PARA TELESAÚDE) | 488476 | AF - Notebook | 13002105 | 13002105 - Equipamentos de Informática | Não | 881
2073 | COMPUTADOR PORTÁTIL (NOTEBOOK), LAPTOP, NOTEBOOK | Item | Equipamentos, Infraestrutura e Software em TI | NOTEBOOKS | Gerais | É um computador portátil, que pode ser transportado. | Especificação Mínima: Que Esteja Em Linha De Produção Pelo Fabricante. Computador Portátil (Notebook) Com Processador Que Possua No Mínimo 4 Núcleos, 8 Thereads E Frequência De 2.4 Ghz; Unidade De Armazenamento Ssd 240 Gb Interface Pcie Nvme M.2 , Memória Ram De 8 Gb, Em 2 Módulos Idênticos De 4 Gb Cada, Do Tipo Sdram Ddr4 3000 Mhz Ou Superior, Tela Lcd De 14 Ou 15 Polegadas Widescreen, Anti Reflexo, Suportar Resolução Full Hd (1920 X 1080 Pixels), Retro Iluminada Por Led, O Teclado Deverá Conter Todos Os Caracteres Da Língua Portuguesa, Inclusive Ç E Acentos, Nas Mesmas Posições Do Teclado Padrão Abnt2, Mouse Touchpad Com 2 Botões Integrados, Mouse Óptico Com Conexão Usb E Botão De Rolagem (Scroll), Interfaces De Rede 10/100/1000 Conector Rj-45 Fêmea E Wifi Padrão Ieee 802.11 B/G/N/Ac, Bluetooth Mínimo 4.0. Sistema Operacional Windows 10 Pro (64 Bits), Bateria Recarregável Do Tipo Íon De Lítion Com No Mínimo 4 Células, Fonte Externa Automática Compatível Com O Item, Possuir Interfaces Usb 2.0 E 3.0, 1 Hdmi Ou Display Port E 1 Vga, Leitor De Cartão, Webcam Full Hd (1080 P). Deverá Vir Acompanhado De Maleta Do Tipo Acolchoada Para Transporte E Acondicionamento Do Equipamento. O Equipamento Deverá Ser Novo, Sem Uso, Reforma Ou Recondicionamento. | 7165 |  | 5750 |  | Não |  | 10557 | COMPUTADOR PORTÁTIL (NOTEBOOK) | 488476 | AF - Notebook | 13002105 | 13002105 - Equipamentos de Informática | Não | 248
2074 | COMPUTADOR SERVIDOR (APENAS SERVIDOR BÁSICO DE ENTRADA), SERVIDOR, SERVIDOR BÁSICO | Item | Equipamentos, Infraestrutura e Software em TI | INFRAESTRUTURA | Gerais | O computador servidor é, basicamente, um computador mais potente do que seu desktop comum. Ele foi desenvolvido especificamente para transmitir informações e fornecer produtos de software a outros computadores que estiverem conectados a ele por uma rede. Os servidores têm o hardware para gerenciar o funcionamento em rede wireless e por cabo Ethernet, normalmente através de um roteador. | Especificação Mínima: Que Esteja Em Linha De Produção Pelo Fabricante. Computador Servidor Com Processador Que Possua No Mínimo4 Núcleos, 8 Thereads, Frequência De 3.2 Ghz E Turbo Boost 3.9Ghz; Memória Ram De 16 A 32 Gb Ddr4 Ecc 2666 Mhz (2 Módulos De 8 Gb), Disco Rígido: 2 X 1 Tb 7200 Rpm Sata 3 Configurado Em Raid 1, Unidade Combinada De Gravação De Disco Ótico Cd, Dvd Rom, Conexão Sata, Sem Monitor, Gabinete Torre, Teclado Deverá Conter Todos Os Caracteres Da Língua Portuguesa, Inclusive Ç E Acentos, Nas Mesmas Posições Do Teclado Padrão Abnt2 Com Fio E Mouse Óptico Usb, 800 Dpi, 2 Botões Mais Scroll Com Fio, Interfaces De Rede 2 X Rede 10/100/1000 (Integrada), Interfaces De Vídeo Integrada À Cpu Com 16 Mb, Fonte Compatível E Que Suporte Toda A Configuração Exigida No Item, Sistema Operacional Windows Server 2019 Essentials (64 Bits) Ou Superior. Todos Os Componentes Do Produto Deverão Ser Novos, Sem Uso, Reforma Ou Recondicionamento. | 13640 | 750 | 841526.74 |  | Não |  | 10991 | COMPUTADOR SERVIDOR (APENAS SERVIDOR BÁSICO DE ENTRADA) | 488480 | AF - Servidor / Base Power Edge | 13002105 | 13002105 - Equipamentos de Informática | Não | 249
2075 | COMPUTADOR SERVIDOR (SERVIDORES DE MÉDIO E GRANDE PORTE), SERVIDOR, SERVIDOR AVANÇADO | Item | Equipamentos, Infraestrutura e Software em TI | INFRAESTRUTURA | Gerais | O computador servidor é, basicamente, um computador mais potente do que seu desktop comum. Ele foi desenvolvido especificamente para transmitir informações e fornecer produtos de software a outros computadores que estiverem conectados a ele por uma rede. Os servidores têm o hardware para gerenciar o funcionamento em rede wireless e por cabo Ethernet, normalmente através de um roteador. | Especificação Mínima: Que Esteja Em Linha De Produção Pelo Fabricante. Computador Servidor Com 02 (Dois) Processador Que Possua No Mínimo 8 Núcleos, 16 Thereads, Frequência Baseada De 2.1 Ghz E Turbo Boost 3Ghz; Memória Ram De 32 Ou 64 Gb, Ddr4, Ecc 2133 Mhz (4 Módulos De 16 Gb), Discos De Armazenamento: 2 X 4 Tb Com Velocidade De 7200 Rpm, Interface Sas 6 G, Controladora De Disco Cache 512 Mb Não Volátil (Raid 0, 1, 5, 6, 10, 50, 60), Unidade Combinada De Gravação De Disco Ótico Cd, Dvd Rom Conexão Sata, O Teclado Deverá Conter Todos Os Caracteres Da Língua Portuguesa, Inclusive Ç E Acentos, Nas Mesmas Posições Do Teclado Padrão Abnt2 Com Fio E Mouse Óptico Usb, 800 Dpi, 2 Botões Mais Scroll Com Fio, Interfaces De Rede 2 X Rede 10/100/1000 (Integrada) Failover E Balanceamento, Interfaces De Vídeo Integrada À Cpu De 16 Mb, Alimentação Elétrica 2 Fontes Redundantes Certificação 80 Plus, Sistema Operacional Equipamento Com Certificação Microsoft Server 2019 Standar, Red Hat Enterprise Linux, Suse Linux Enterprise, Gabinete Torre Ou Rack. Deverá Acompanhar Todos Os Cabos Para Instalação E Funcionamento Do Equipamento. Todos Os Componentes Do Produto Deverão Ser Novos, Sem Uso, Reforma Ou Recondicionamento. | 41155 | 750 | 841526.74 |  | Não |  | 10558 | COMPUTADOR SERVIDOR (SERVIDORES DE MÉDIO E GRANDE PORTE) | 488480 | AF - Servidor / Base Power Edge | 13002105 | 13002105 - Equipamentos de Informática | Não | 250
2076 | CONCENTRADOR DE OXIGÊNIO, CONCENTRADOR DE OXIGÊNIO ESTACIONÁRIO, CONCENTRADOR DE OXIGÊNIO PORTÁTIL | Item | Equipamentos Não Assistenciais | CONCENTRADOR DE OXIGÊNIO | Médico Assistencial | Equipamento que produz oxigênio para entregar ao paciente este gás mais purificado. | Configuração: Tipo Estacionário/Capacidade Até 5L | 5773 |  |  |  | Não |  | 11593 | CONCENTRADOR DE OXIGÊNIO |  |  | 13002103 | 13002103 - Equipamentos Hospitalares | Sim | 251
2077 | CONDUTIVÍMETRO, MEDIDOR DE CONDUTIVIDADE | Item | Equipamentos Hospitalares | CONDUTIVÍMETRO | Apoio | Medidor de condutividade utilizado no controle de qualidade da água, formulações e soluções. | O Equipamento Pode Funcionar Tanto Para Bancada Como Portátil. Que Seja Capaz De Realizar Medidas De Condutividade, Salinidade, Tds E Temperatura. Condutância De 0,1 µs Até Aproximadamente 500 Ms. Memória Para Aproximadamente 10000 Resultados. Possuir Grau De Proteção Ip67. Deve Acompanhar 1 Célula De Condutividade Com Cabo Fixo De Constante. | 9929 |  |  |  | Não |  | 2160 | CONDUTIVÍMETRO |  |  | 13002103 | 13002103 - Equipamentos Hospitalares | Sim | 252
2078 | CONJUNTO DE BANCOS COLORIDOS | Item | Equipamentos Hospitalares | TERAPIA OCUPACIONAL | Apoio | Bancos versáteis para auxiliar terapias. | Conjunto de bancos com 06 (seis) unidades de cores diferentes. Estrutura em aço revestido em courvin ou material similar. Deve possuir ponteiras em borracha antiderrapante. Dimensões aproximadas: as medidas entre o primeiro e o sexto banco deverão ser entre 15 a 88 cm de comprimento; 15 a 76,5cm de altura e 29 a 37cm de largura. | 1653 |  |  |  | Não |  | 11912 | BANCOS DE APOIO PARA EXERCÍCIOS TERAPÊUTICOS, BANCOS PARA ATIVIDADES TERAPÊUTICAS. |  |  | 13002108 | 13002108 - Móveis e Utensílios | Sim
2079 | CONJUNTO DE CONTROLE DE QUALIDADE E DOSIMETRIA PARA RADIOTERAPIA | Item | Equipamentos Diagnósticos e Laboratoriais | CONJUNTO DE CONTROLE DE QUALIDADE E DOSIMETRIA PARA RADIOTERAPIA | Apoio | Item utilizado para determinação da dose absorvida através de medidas em Serviços de Radioterapia. | Conjunto De Controle De Qualidade E Dosimetria Composto Por: 2 Câmaras Cilíndricas De Ionização Calibradas, Aberta À Atmosfera E À Prova D'Água. Acompanham 2 Cabos Adaptadores De Conexão Compatíveis Com A Câmara E Com O Eletrômetro. 1 Câmara De Ionização Em Placas Paralelas Para Determinação Do Fator Calibração Para Feixe Clínico De Elétrons. 1 Torre De Posicionamento De Câmara De Ionização Com Suportes Para Câmaras, Com Resolução De 0,1 Milímetro Ou Menor. 2 Eletrômetros Digitais Calibrados Por Laboratório De Metrologia Acreditado Pela Rede Brasileira De Calibração, Com Mostradores Digitais De No Mínimo 4 Dígitos, Ou 1% De Resolução. 1 Barômetro Digital Calibrado Por Laboratório De Metrologia Acreditado Pela Rede Brasileira De Calibração. 1 Termômetro Com Escala Mínima De Faixa De 0 A 30°, Calibrado Por Laboratório De Metrologia Acreditado Pela Rede Brasileira De Calibração. 1 Higrômetro Calibrado Por Laboratório De Metrologia Acreditado Pela Rede Brasileira De Calibração, Com Visor. 1 Cronômetro Calibrado Com Exatidão De 0,1 S Ou Melhor. 1 Paquímetro Com Régua Em Metal, Calibrado Por Laboratório De Metrologia Acreditado Pela Rede Brasileira De Calibração. 1 Multímetro Calibrado Por Laboratório De Metrologia Acreditado Pela Rede Brasileira De Calibração. Realizar Medição De Corrente E Tensão Contínua E Alternada. 1 Nível De Precisão Digital Calibrado Com Indicação Numérica. 1 Objeto Simulador De Água Com Dimensões De No Mínimo 40 X 40 X 40. 1 Sistema De Verificação De Alinhamento De Campo Luminoso E Radiação E Laser De Posicionamento. 1 Monitor Portátil De Radiação Calibrado Por Laboratório De Metrologia Acreditado Pela Rede Brasileira De Calibração E Com Alarme. 1 Verificador Planar Da Estabilidade E Simetria Do Feixe Com Medidas De Dose, Taxa De Dose, Planura E Qualidade Da Radiação. 1 Sistema De Verificação De Alinhamento De Campo Luminoso E Radiação E Laser De Posicionamento, Com Marcadores De Tamanho De Campo. Com Escala De Angulação Em Graus. | 529856 |  |  |  | Não |  | 11749 | CONJUNTO DE CONTROLE DE QUALIDADE E DOSIMETRIA PARA RADIOTERAPIA |  |  | 13002103 | 13002103 - Equipamentos Hospitalares | Sim | 253
2080 | CONJUNTO DE FIXAÇÃO DE PACIENTES EM RADIOTERAPIA | Item | Equipamentos Diagnósticos e Laboratoriais | CONJUNTO DE FIXAÇÃO DE PACIENTES EM RADIOTERAPIA | Apoio | O item permite a confecção de máscaras e moldes com a finalidade de reduzir a possibilidade de qualquer movimento durante a administração da dose de radioterapia. | Item Composto De: 2 Conjuntos De Posicionamento De Tórax, Abdome E Pelve, Composto Por Base Regulável Com Suporte Para Cabeça; 2 Bases Padrão Para Fixação De Máscaras Termoplásticas De Cabeça E Pescoço Fabricado Em Fibra De Carbono; 1 Tracionador De Ombros Com Extensão; 2 Rampas Anguláveis Para Tratamento De Mama Confeccionado Em Fibra De Carbono Com Suporte De Braços E Punhos. | 700000 |  |  |  | Não |  | 11750 | CONJUNTO DE FIXAÇÃO DE PACIENTES EM RADIOTERAPIA |  |  | 13002103 | 13002103 - Equipamentos Hospitalares | Sim | 254
2081 | CONSULTÓRIO ODONTOLÓGICO PORTÁTIL, CONSULTÓRIO ODONTOLÓGICA PORTÁTIL, CONSULTÓRIO PORTÁTIL | Item | Equipamentos Hospitalares | EQUIPAMENTOS ODONTO/OFTALMO/OTORRINO | Médico Assistencial | Cadeira odontológica, portátil, acompanhada de itens como: sugador, compressor, refletor, seringa tríplice, banqueta, que serão utilizados para realizar procedimentos odontológicos. | Composição: Cadeira Odontológica/Equipo/Sugador/Compressor De Ar/Foco Refletor/Mocho | 22879 |  |  |  | Não |  | 10898 | CONSULTÓRIO ODONTOLÓGICO PORTÁTIL |  |  | 13002103 | 13002103 - Equipamentos Hospitalares | Sim | 255
2082 | CONTADOR DE CÁPSULA | Item | Equipamentos Diagnósticos e Laboratoriais | CONTADOR DE CÁPSULA | Apoio | Contar cápsulas para que sejam dispensadas em quantidades corretas. | Capacidade/Tamanho Da Cápsula: 30 Capsulas/00,0,1 | 301 |  |  |  | Não |  | 11780 | CONTADOR DE CÁPSULA |  |  | 13002103 | 13002103 - Equipamentos Hospitalares | Sim | 256
2083 | CONTADOR DE COLÔNIAS, EQUIPAMENTO PARA CONTAGEM DE COLÔNIAS | Item | Equipamentos Diagnósticos e Laboratoriais | CONTADOR DE COLÔNIAS | Médico Assistencial | Equipamento usado para contar as colónias de bactérias e outros microorganismos que crescem sobre uma placa de ágar | Tipo¦Acessórios: Digital¦Lupa E Caneta | 2751 |  |  |  | Não |  | 2190 | CONTADOR DE COLÔNIAS |  |  | 13002103 | 13002103 - Equipamentos Hospitalares | Sim | 257
2084 | CONTADOR MANUAL DE CÉLULAS, PIANO CONTADOR HEMATOLÓGICO | Item | Equipamentos Diagnósticos e Laboratoriais | CONTADOR MANUAL DE CÉLULAS | Médico Assistencial | Aparelho contador manual de células sanguíneas, podendo ter display digital, tecla de zeragem e timer. | Tipo¦Teclas: Digital¦De 11 Até 14 | 2921 |  |  |  | Não |  | 1260 | CONTADOR MANUAL DE CÉLULAS |  |  | 13002103 | 13002103 - Equipamentos Hospitalares | Sim | 258
2085 | CONTÊINER REFRIGERADO (REEFER), REEFER, CONTENTOR REFRIGERADO, CONTÊINER, CONTAINER REFRIGERADO (REEFER) | Item | Mobiliários e Utensílios | REFRIGERAÇÃO | Infraestrutura | Equipamento utilizado para armazenar e transportar cargas que demandam controle de temperatura, como, por exemplo, insumos para a saúde. Este equipamento é projetado para manter as condições de temperatura preestabelecidas, sem diminuir ou aumentar a temperatura da carga. | Recipiente Com Estrutura Formada Por Liga De Aço Galvanizado Ou Duralumínio. As Portas Devem Ser De Fácil Abertura, Onde Permita A Abertura Interna E Externa, Com Vedação Adequada E Reforçadas Em Aço E Com Revestimento Em Aço Inoxidável. Apresentar Iluminação Interna Com Interruptor E Permitir O Uso De Empilhadeiras/Carregadores De Palhetes Motorizados No Interior Do Contêiner. Deve Dispor Também De Isolamento Térmico De Poliuretano Com Pelo Menos Dez Centímetros De Espessura E Possuir Acabamento Em Inox Nas Paredes Internas, Com Drenos Para Escoamento De Água Do Degelo Nas Extremidades. O Piso/Assoalho Deverá Ser Nivelado E Antiderrapante, Preferencialmente Em Alumínio Canaletado. Oferecer Cortina De Proteção Deslizante. Apresentar Um Sistema De Refrigeração Constituído Por Um Compressor, Condensador, Entrada De Ar, Controlador Externo E Instrumento De Expansão E Evaporação E Que Esteja Localizado Na Parte Frontal, Oposta À Porta E Que Utilize Fluídos Refrigerantes Dos Tipos R-134A E R-404A, Em Conformidade Com As Diretrizes/Legislações Atuais Do Gás Clorofluorcarbono (Cfc). As Dimensões Mínimas Do Contêiner Devem Ser De 20 Pés E Com Carga Útil De No Mínimo 20.000Kg. Deverá Também Acompanhar Um Disjuntor Trifásico E Um Transformador Trifásico À Seco E De Regime Contínuo, Protegido Contra Poeira, Respingos De Água E Compatível Com As Características De Alimentação Elétrica Do Sistema De Refrigeração Fornecido. O Controlador Programável De Temperatura, Além Dos Demais Componentes E Sensores Eletroeletrônicos Deverão Garantir A Manutenção Da Temperatura Selecionada, E Caso Seja Detectada Alguma Anormalidade No Funcionamento, O Controlador Deverá Emitir No Painel De Visualização Um Alerta Informando O Tipo De Problema Que Está Ocorrendo No Equipamento. | 58600 |  | 64933.83 |  | Não |  |  |  | 488752 | AF - Container | 13002103 | 13002103 - Equipamentos Hospitalares | Sim | 259
2086 | CONTROLADORA PARA REDE WIFI | Item | Equipamentos, Infraestrutura e Software em TI | INFRAESTRUTURA | Gerais | Reforçar a segurança da rede, impondo políticas de segurança em cada ponto de acesso e impedindo acessos não autorizados à sua rede sem fio. Alguns controladores WLAN ainda oferecem serviços de detecção e prevenção de intrusos em caso de ataque de rede. | A Solução Controladora Para Rede Wifi Pode Ser Ofertada Através De Implantação Local De Appliance Físico (On-Premisse), Não Serão Aceitas Soluções Em Nuvem. Deve Ser Interoperável E Possuir Licenças Para Todos Os Pontos De Acesso Sem Fio Do Projeto. Deve Permitir O Funcionamento Em Modo Ativo E Standby Quando Configuradas 2 (Duas) Controladoras Físicas No Mesmo Site. Deve Suportar Pelo Menos 4.000 Clientes Conectados. Deve Ter Pelo Menos 6 Gbps De Capacidade De Encaminhamento De Tráfego. Deve Suportar Pelo Menos 256 Aps Conectados. Deve Suportar A Criação De Pelo Menos 4.096 Vlans. Deve Suportar Os Protocolos 802.11A/B/G/N/Ac/Ax. Deve Suportar Os Seguintes Métodos De Autenticação: Wpa, Wpa2-Psk, 802.1X, Wpa-3. Deve Possuir Recurso De Vlan Groups, Possibilitando Associar Grupos De Vlan A Uma Única Wlan, De Forma Seja Designada Uma Vlan Para Cada Cliente Com Base Em Um Algoritmo. A Solução De Captive Portal Deve Permitir O Acesso À Internet Através De Autenticação Prévia. Para Realizar O Acesso, O Software Deverá Exigir Que O Usuário Insira Seus Dados Pessoais. O Software Deverá Possuir Interface De Gestão, Permitindo Gerenciar Configurações, Exibir Gráficos E Emitir Relatórios. Deve Ser Capaz De Exportar Dados Nos Formatos .Xml, .Xlsx, .Csv, .Txt Ou Outro Formato Que Possibilite Trabalhar Os Dados. A Interface De Gerência Deve Permitir A Criação De Usuários Administradores Com Permissões De Acesso Customizadas. Deve Ser Disponibilizado Dashboard Dinâmico E Acessível Pela Web. Deve Possuir Recurso De Mapa De Calor, Exibindo De Forma Dinâmica Em Mapa Interativo Os Access Points E A Representação Da Quantidade De Dispositivos Conectados Em Cada Um Deles. Deve Permitir Integração Com Bases De Dados Externaexibir Gráficos E Emitir Relatórios.¿ Deve Ser Capaz De Exportar Dados Nos Formatos .Xml, .Xlsx, .Csv, .Txt Ou Outro Formato Que Possibilite Trabalhar Os Dados.¿ A Interface De Gerência Deve Permitir A Criação De Usuários Administradores Com Permissões De Acesso Customizadas.¿ Deve Ser Disponibilizado Dashboard Dinâmico E Acessível Pela Web.¿ Deve Possuir Recurso De Mapa De Calor, Exibindo De Forma Dinâmica Em Mapa Interativo Os Access Points E A Representação Da Quantidade De Dispositivos Conectados Em Cada Um Deles.¿ Deve Permitir Integração Com Bases De Dados Externa | 2008 |  |  |  | Não |  | 11812 | CONTROLADORA PARA REDE WIFI |  |  | 13002105 | 13002105 - Equipamentos de Informática | Sim | 882
2087 | CORTADOR DE BLISTER PARA UNITARIZAÇÃO | Item | Equipamentos Diagnósticos e Laboratoriais | CORTADOR DE BLISTER PARA UNITARIZAÇÃO | Apoio | Equipamento que corta e separa medicamentos em blisters em doses unitárias. | Máquina Para Cortar Blisters Confeccionados Em Pvc Ou Pet Mais Alumínio Em Tamanhos Diversos Com Ajuste Realizado Por Software Próprio Do Equipamento E Com Integração Ao Sistema De Gerenciamento Da Farmácia, Com Capacidade De Produção De No Mínimo 1000 Cortes Por Hora. A Máquina Deverá Realizar Cortes De Medicamentos Em Blisters Na Horizontal, Vertical E Em Ângulos De 45 Graus Com Distância A Partir De 2,5Mm Entre Os Comprimidos. Dispositivo Automático De Segurança Que Interrompa A Operação Do Equipamento Em Caso De Mau Funcionamento E Abertura Da Porta Da Área De Trabalho Com Botão De Emergência Para Acionamento Manual Pelo Operador. | 247143 |  |  |  | Não |  | 11710 | CORTADOR DE BLISTER PARA UNITARIZAÇÃO |  |  | 13002103 | 13002103 - Equipamentos Hospitalares | Não | 261
2088 | CORTINA DE AR, CORTINA DE VENTO | Item | Equipamentos Não Assistenciais | AR CONDICIONADO | Infraestrutura | A cortina de ar também conhecida como split de ar ou cortina de vento, é utilizada para proteção contra a perda de ar refrigerado. Além disso, as cortinas realizam a desestratificão térmica do ar, misturando o ar parado junto ao forro com o ar do piso em ambientes não climatizados; oferecem eficiente barreira de ar para, dentre outros, manter a temperatura do ambiente. Permite o tráfego livre e previne acidentes em passagens através de portas. | Cortina De Ar Com Controle Remoto, Vazão Mínima De 1750M3/H, Largura Entre 90 E 150Cm. | 929 |  |  |  | Não |  | 11362 | CORTINA DE AR |  |  | 13002108 | 13002108 - Móveis e Utensílios | Sim | 262
2089 | CPAP, VENTILADOR CPAP, RESPIRADOR CPAP | Item | Equipamentos Hospitalares | CPAP | Médico Assistencial | Aparelho de pressão positiva contínua nas vias aéreas. | Configuração: C/Umidificador/C/Compensação/C/Máscara Nasal | 3382 |  |  |  | Não |  | 626 | CPAP | 488705 | AF - Respirador | 13002103 | 13002103 - Equipamentos Hospitalares | Sim | 263
2090 | CR DIGITALIZADOR DE IMAGENS RADIOGRÁFICAS (MONOCASSETE), DIGITALIZADOR DE IMAGENS RADIOLÓGICAS | Item | Equipamentos Diagnósticos e Laboratoriais | CR DIGITALIZADOR DE IMAGENS RADIOGRÁFICAS | Médico Assistencial | Equipamento leitor de cassetes para digitalização de imagens radiográficas. | Sistema De Digitalização De Imagens De Raios-X Por Placas De Fósforo Monocassete. As Digitalizações Das Imagens De Radiologia Convencional Devem Possuir Resolução Mínima De 10 Pixels / Mm Em Todos Os Tamanhos De Cassetes De Raios-X. Capacidade De Processamento Mínimo De 40 Cassetes / Hora No Tamanho 35 X 43 Cm. Console De Operação Dedicado À Revisão De Imagens Digitais De Raios-X. Possui Os Serviços De Envio De Imagens Ao Servidor Ou A Impressora No Padrão Dicom 3.0 E Todos Os Recursos Disponíveis Para O Processamento E Manipulação Dos Parâmetros De Imagem Com As Seguintes Características: Monitor Lcd De Alta Resolução, No Mínimo 17 Polegadas E Sensível Ao Toque (Touch Screen), Memória Local De No Mínimo 2Gb, Disco Rígido Local De Pelo Menos 150 Gb, Armazenamento Em Disco Local De Pelo Menos 2000 Imagens, Leitor Para Identificação Dos Cassetes. Processamento De Imagem E Processamento Multi-Frequencial. Gravação De Imagem Dicom Com Visualizador Em Mídia Conectável A Estação De Controle De Qualidade (Cd, Dvd, Usb, Etc). Backup E Restauração De Imagens Em Mídias Externas (Cd, Dvd, Usb). Configuração Pelo Usuário Dos Parâmetros De Processamento Por Região Anatômica De Estudo. Rotação / Inversão De Imagem. Alteração De Densidade, Sensibilidade, Contraste E Latitude Das Imagens. Magnificação Da Imagem Para Visualização. Processamento Para Eliminação Das Linhas De Grade. Serviço Dicom 3.0, Storage. Serviço Dicom 3.0 Print. Serviço Dicom 3.0 Modality Worklist Management. Serviço Dicom 3.0 Storage Commitment. Serviço Dicom 3.0 Modality Performed Procedure Step. Acompanha O Equipamento Cassetes Para O Digitalizador De Raios-X: No Mínimo 2 Cassetes Com Placa De Fósforo Tamanho 35 X 43 Cm, No Mínimo 2 Cassetes Com Placa De Fósforo Tamanho 24 X 30 Cm E No Mínimo 2 Cassetes Com Placa De Fósforo Tamanho 18 X 24 Cm. Sistema De Impressão De Filmes Radiológicos A Seco Com Capacidade De Impressão Para Dois Tamanhos Simultâneos. Densidade Óptica De Impressão Mínima De 3.2, Capacidade De Impressão Mínima De 70 Filmes Por Hora No Tamanho 35 X 43 Cm, Capacidade De Memória Mínima De 1 Gb. Impressão No Padrão Dicom 3.0. Para Uso Em Modalidades Médicas, Com Impressão De Tecnologia E Resolução Mínima De 300 Dpi Para Todas As Imagens Nela Geradas. Carregamento Dos Filmes A Luz Do Dia Em Magazine Com Capacidade De No Mínimo 100 Filmes. Conexão Com Modalidades Através Do Protocolo Dicom 3.0. Calibração Automática Da Densidade De Cada Filme Impresso. Escala De Cinza De No Mínimo 12 Bits. Trabalhar Com, No Mínimo, 2 Tamanhos Diferentes De Filmes Simultaneamente Carregados No Equipamento (On-Line). | 152000 |  |  |  | Não |  | 10449 | CR - DIGITALIZADOR DE IMAGENS RADIOGRÁFICAS (MONOCASSETE) |  |  | 13002103 | 13002103 - Equipamentos Hospitalares | Sim | 264
2091 | CR DIGITALIZADOR DE IMAGENS RADIOGRÁFICAS (MULTICASSETES), DIGITALIZADOR DE IMAGENS RADIOLÓGICAS | Item | Equipamentos Diagnósticos e Laboratoriais | CR DIGITALIZADOR DE IMAGENS RADIOGRÁFICAS | Médico Assistencial | Equipamento leitor de cassetes para digitalização de imagens radiográficas. | Sistema De Digitalização De Imagens De Mamografia E Raios-X Por Placas De Fósforo, Multicassete, Resolução Mínima De 10 Pixels / Mm Em Todos Os Tamanhos De Cassetes Para Raios-X. Digitalização De Imagens De Mamografia Com Resolução Mínima De 20 Pixels / Mm Nos Tamanhos De Cassetes 18 X 24 Cm E 24 X 30 Cm. Capacidade De Processamento Mínimo De 90 Cassetes / Hora No Tamanho 35 X 43 Cm Na Resolução De 12 Bits. Console De Operação, Dedicado À Revisão De Imagens Digitais De Raios-X E Mamografia. Possui Os Serviços De Envio De Imagens Ao Servidor Ou A Impressora No Padrão Dicom 3.0 E Todos Os Recursos Disponíveis Para O Processamento E Manipulação Dos Parâmetros De Imagem Com As Seguintes Características: Monitor (Lcd) De No Mínimo 17 Polegadas E Sensível Ao Toque (Touch Screen), Memória Local De No Mínimo 2 Gb, Disco Rígido (Hd) Local De Pelo Menos 150 Gb, Armazenamento Em Disco Local (Hd) No Mínimo 2000 Imagens E Leitor De Código De Barras Para Identificação Dos Cassetes. Processamento De Imagem Por Controle De Range Dinâmico E Processamento Multi-Frequencial. Gravação De Imagem Dicom Com Visualizador Em Mídia Conectável A Estação De Controle De Qualidade (Cd, Dvd, Usb, Etc). Backup E Restauração De Imagens Em Mídias Externas (Cd, Dvd, Usb). Rotação / Inversão De Imagem. Alteração De Densidade, Sensibilidade, Contraste E Latitude Das Imagens. Magnificação Da Imagem Para Visualização. Processamento Para Eliminação Das Linhas De Grade. Serviço Dicom 3.0, Storage. Serviço Dicom 3.0 Print. Serviço Dicom 3.0 Modality Worklist Management. Serviço Dicom 3.0 Storage Commitment. Serviço Dicom 3.0 Modality Performed Procedure Step. Cassetes Para O Digitalizador Multicassete De Raios-X E Mamografia: 4 Cassetes Com Placa De Fósforo Tamanho 18 X 24 Cm Para Mamografia, 2 Cassetes Com Placa De Fósforo Tamanho 24 X 30 Cm Para Mamografia, 2 Cassetes Com Placa De Fósforo Tamanho 35 X 43 Cm, 2 Cassetes Com Placa De Fósforo Tamanho 35 X 35 Cm, 2 Cassetes Com Placa De Fósforo Tamanho 24 X 30 Cm, 2 Cassetes Com Placa De Fósforo Tamanho 18 X 24 Cm. Sistema De Impressão De Filmes Radiológicos A Seco Com Capacidade De Impressão Para Dois Tamanhos Simultâneos. Densidade Óptica De Impressão Mínima De 3.2, Capacidade De Impressão Mínima De 70 Filmes Por Hora No Tamanho 35 X 43 Cm, Capacidade De Memória Mínima De 1 Gb. Impressão No Padrão Dicom 3.0. Para Uso Em Modalidades Médicas, Com Impressão De Tecnologia E Resolução Mínima De 300 Dpi Para Todas As Imagens Nela Geradas. Carregamento Dos Filmes A Luz Do Dia Em Magazine Com Capacidade De No Mínimo 100 Filmes. Conexão Com Modalidades Através Do Protocolo Dicom 3.0. Calibração Automática Da Densidade De Cada Filme Impresso. Escala De Cinza De No Mínimo 12 Bits. Trabalhar Com, No Mínimo, 2 Tamanhos Diferentes De Filmes Simultaneamente Carregados No Equipamento (On-Line). | 296334 |  |  |  | Não |  | 10921 | CR - DIGITALIZADOR DE IMAGENS RADIOGRÁFICAS (MULTICASSETES) |  |  | 13002103 | 13002103 - Equipamentos Hospitalares | Sim | 265
2092 | CRIOCAUTÉRIO, CRIOCAUTERIZADOR DERMATALÓGICO | Item | Equipamentos Hospitalares | CRIOCAUTÉRIO | Médico Assistencial | Equipamento dermatológico utilizado para criocauterização do colo uterino, codilomas, pólipos, lesões verrugosas e lesões de pele. O procedimento é feito através do congelamento da lesão, o que leva à destruição da mesma devido ás baixas temperaturas. | Tipo/Aplicação: Nitrogênio/Dermatológico | 5766 |  |  |  | Não |  | 3132 | CRIOCAUTÉRIO |  |  | 13002103 | 13002103 - Equipamentos Hospitalares | Sim | 266
2093 | CRIOSTATO, MICRÓTOMO DE CONGELAÇÃO | Item | Equipamentos Diagnósticos e Laboratoriais | CRIOSTATO | Médico Assistencial | Equipamento dedicado para cortes em congelação, sendo um micrótomo montado dentro de um freezer trabalhando com temperaturas em torno de -20ºC. | Criostato De Chão Digital Com Sistema De Desinfecção, Gabinete Externo Confeccionado Em Chapa De Aço Com Tratamento Anti-Ferruginoso E Gabinete Interno Em Aço Inoxidável. Capacidade De Resfriamento De -35°C. Deve Possuir Painel Digital Microprocessado Para Indicação E Ajustes De Pelo Menos As Seguintes Funções: Data, Hora, Minuto, Temperatura Interna, Controle De Espessura De Corte, Controle De Velocidade De Avanço E Retrocesso, Acionamento Do Sistema De Desinfecção, Dentre Outros. Deve Dispor De Micrótomo Rotativo De Alta Precisão E Livre De Manutenção, Espessura Do Corte Ajustável De 0 À 100 Micrômetros Selecionáveis Em Passos De Pelo Menos 1 Micrômetro, 2 Micrômetros, 5 Micrômetros. Curso De Deslocamento Vertical De Aproximadamente 60 Mm E Horizontal De Aproximadamente 28 Mm. Com Volante Lateral Com Sistema De Trava E Coletor De Porta Amostra. Deve Possuir Avanço E Retrocesso De Porta Blocos Motorizados, Suporte De Navalha Descartável Com Inclinação Ajustável E Sistema De Rodízios Para Livre Movimentação. | 198179 |  |  |  | Não |  | 1422 | CRIOSTATO |  |  | 13002103 | 13002103 - Equipamentos Hospitalares | Sim | 267
2094 | CROMATÓGRAFO, SISTEMA DE CROMATOGRAFIA, APARELHO PARA CROMATOGRAFIA, CG, CL, CROMATÓGRAFO LÍQUIDO ULTRA RÁPIDO (UHPLC) | Item | Equipamentos Diagnósticos e Laboratoriais | CROMATÓGRAFO | Médico Assistencial | Aparelho utilizado na análise de substâncias por processo químico, capaz de separar os vários componentes da amostra. | Cromatógrafo A Gás Com Arquivo Log De Corridas E Log De Erros Internos. Display Integrado De Cristal Líquido: Tft Colorido De No Mínimo 9 Polegadas, Resolução Wvga, Sensível Ao Toque. Controle Local: Touch Screen E Teclas Ou Por Acesso Remoto. Automação Com O Controle Integrado: No Mínimo 25 Linhas De Método. Deve Possuir Modos Looping Infinito, Injeção Dupla E Duplicada. No Mínimo 30 Passos Programáveis De Tempo. Software De Saída Selecionável (Ajuste Individual): 0-1 V (Padrão) Ou 0-10 V. Compass Cds Chromatography Data System, Ul 61010-1, Ansi C63.4, En 61326, S/Sl Split/Splitless, Ptv Programmable Temperature, Vaporizing, Coc Cold On-Column, Flash, Pwoc Packed/Wide Bore On-Column. Gerenciamento De Dados E Controle Do Sistema: Possibilidade De Configurar O Sistema Com Uso De Internet Para Ser Realizado Acessos Remotos Para Diagnostico E Configuração Do Sistema. Opções De Injetores: Máximo De Três Injetores, Operando Simultaneamente. Controle Eletrônico De Fluxo Ou Manual. Tipos De Injetores: S/Sl Split/Splitless, Ptv Programmable Temperature, Vaporizing, Coc Cold On-Column, Flash, Pwoc Packed/Wide Bore On-Column Máximo De Quatro Detectores, Operando Simultaneamente (Um Dos Quais É Um Single Ou Triple Quad Ms). Controle Eletrônico De Fluxo Ou Manual. Tipos De Detectores: Fid Flame Ionization Detector, Tcd Thermal Conductivity Detector, Ecd Electron Capture Detector, Npd (Tsd) Nitrogen-Phosphorus Detector, Pfpd Pulsed Flame Photometric Detector, Pdhid Pulsed Discharge Helium Ionization Detector, Ms Mass Spectrometry. O Sistema Deve Possuir Rotina Automática De Verificação De Vazamentos De Gases Com Alerta Em Seu Display, Função Para Medir E Otimizar Automaticamente Os Parâmetros Dos Gases De Arraste. Sistema Para Registro De Falhas Tais Como: Desvios De Temperaturas, Fluxos E Pressões, Com Log Interno E Externo Via Software, Programação De Parada Automática Do Sistema Com Fechamento Dos Gases, Incluindo A Abertura E Ajuste Dos Gases; Rotina De Autodiagnóstico Para Verificação De Falhas Em Todos Os Circuitos Eletrônicos, Sensores E Válvulas Com Possibilidade De Conexão Via Modem Para Diagnóstico Remoto E Reprogramação Do Equipamento. | 524596 |  |  |  | Não |  | 906 | CROMATÓGRAFO |  |  | 13002103 | 13002103 - Equipamentos Hospitalares | Sim | 268
2095 | CRONÔMETRO, RELÓGIO | Item | Mobiliários e Utensílios | CRONÔMETRO | Gerais | É um tipo de relógio usado para medir pequenos intervalos de tempo. | Tipo: Progressivo E Regressivo | 85 |  |  |  | Não |  | 2144 | CRONÔMETRO | 489477 | AF - Cronômetero | 13002106 | 13002106 - Máquinas e Equipamentos | Sim | 269
2096 | CROSS OVER | Item | Equipamentos de Reabilitação | EQUIPAMENTOS ESPORTIVOS | [7 empty] | Não | [5 empty] | 13002103 | 13002103 - Equipamentos Hospitalares | Sim | 802
2097 | CUBA ULTRASSÔNICA | Item | Equipamentos Hospitalares | ODONTOLOGIA | [7 empty] | Não | [5 empty] | 13002103 | 13002103 - Equipamentos Hospitalares | Sim | 956
2098 | DEA DESFIBRILADOR EXTERNO AUTOMÁTICO, DESFIBRILADOR EXTERNO AUTOMÁTICO | Item | Equipamentos Hospitalares | DESFIBRILADOR EXTERNO AUTOMÁTICO | Médico Assistencial | Equipamento que afere os batimentos cardíacos do ser humano e aplica a carga, se necessário, através do modo de Desfibrilação Externa Automática. | Autonomia Da Bateria / Auxílio Rcp / Acessório: 50 A 250 Choques / Possui / 1 Par Eletrodo | 13493 | 8320 | 8320 |  | Não |  | 11199 | DEA - DESFIBRILADOR EXTERNO AUTOMÁTICO | 488650 | AF - Desfibrilador | 13002103 | 13002103 - Equipamentos Hospitalares | Sim | 270
2099 | DECIBELÍMETRO, SONÔMETRO; MEDIDOR DE PRESSÃO SONORA; DECIBELÍMETRO DIGITAL | Item | Equipamentos de Reabilitação | DECIBELÍMETRO | Médico Assistencial | Equipamento utilizado para medir o nível de pressão sonora. | Fabricado Conforme As Normas: Iec 60651:1979, Iec 60804:2000, Iec 61672-1:2013, Ansi S1.4-1983, Ansi S1.43-1997, Iec 61260-1:2014, Ansi S1.11-2004, Iec 61094. Sistema Base 10 Display De Lcd Faixa De Medição: 22~136 Db (A) Ponderação De Frequência: A, B, C E Z Ponderação De Tempo: F, S, I E Detecção De Pico Resposta De Frequência: 1/1 De Oitava Em Tempo Real: 8 Hz~16 Khz 1/3 De Oitava Em Tempo Real (Opcional ): 6,3 Hz~20Khz Período Integral Definido Pelo Usuário Para Infinito Ou 1 S~24 H. Calcula Spl, Leq, Max, Min, Pico, Sd, Sel, Entre Outros. Exibição Da Curva Estatística Do Ln E Do Histórico Do Tempo Interface De Comunicação Com O Pc: Usb Armazenamento Em Massa Em Cartão Microfone De Medição Pré Polarizado Sensibilidade: 40 Mv/Pa. Frequência Faixa: 3 Hz~20Khz. Alarme Integração Com Relógio Em Tempo Real De Calendário Precisão Básica: Linearidade 0,8 Db/ Ponderação Em Frequência Em 1 Khz: 0,7 Db / Resposta A Burst Em 1S: 0,5 Db / Pico Em C A 8 Khz: 2 Db Medidor De Bateria Digital Alimentação: Pilhas Ou Adaptador Ac/Dc | 15651 |  |  |  | Não |  | 11485 | DECIBELÍMETRO | 488526 | AF - Audiosímetro | 13002106 | 13002106 - Máquinas e Equipamentos | Sim | 271
2100 | DECODER DE VIDEOWALL | Item | Equipamentos, Infraestrutura e Software em TI | INFRAESTRUTURA | Gerais | É um recurso utilizado em projetos de Digital Signage no qual várias telas são dispostas juntas uma da outra, possibilitando a formação de um único painel. Com este recurso, é possível exibir conteúdo nos mais diversos formatos. | Deve Permitir Configuração De Um Videowall Com No Mínimo 4 Monitores;Deve Possuir 1 Entrada Hdmi Ou Dvi Com Resolução De, Pelo Menos, 1080P;Deve Possuir 4 Saídas Hdmi;Deve Conectar-Se À Rede De Monitoramento Através De Interface Rj-45 10/100/1000 E Possuir Um Slot Para Conexão De Interface Óptica;Deve Ser Compatível Com Os Protocolos H.265, H.264, Mpeg4 E Mjpeg;Deve Possuir Capacidade De Decodificar Canais Em Resolução De 24Mp A 1080P;Deve Suportar Configuração Via Software Vms Para Criação De Janelas Personalizadas No Videowall E Os Conteúdos A Serem Visualizados.Deve Ser Fornecido Com A Licença De Software Necessária Para O Pleno Funcionamento No Software Vms Ofertado; | 6260 |  |  |  | Não |  | 11813 | DECODER DE VIDEOWALL |  |  | 13002105 | 13002105 - Equipamentos de Informática | Sim | 883
2101 | DECORAÇÃO | Item | Mobiliários e Utensílios | DECORAÇÃO | [7 empty] | Não | [7 empty] | Sim | 836
2102 | DEIONIZADOR, APARELHO DE DEIONIZAÇÃO | Item | Equipamentos Diagnósticos e Laboratoriais | DEIONIZADOR | Apoio | Equipamento para produção de água quimicamente pura (pureza iônica) em diversas áreas como: Laboratórios Químicos, Farmacêuticos, Análises Clínicas, etc. | Capacidade: 50 Litros / H | 2412 |  |  |  | Não |  | 2351 | DEIONIZADOR |  |  | 13002103 | 13002103 - Equipamentos Hospitalares | Não | 272
2103 | DERMÁTOMO, APARELHO DERMÁTOMO | Item | Equipamentos Hospitalares | DERMÁTOMO | Médico Assistencial | Equipamento utilizado para corte de pele e debridamento de feridas | Dermátomo Elétrico Sem Fio, Autoclavável, Com Trava De Segurança Para Ajuste E Fonte De Alimentação À Bateria. Corte De 0,1 A 1,2 Mm Com Incremento De 0,1 Mm. Cortes Com 42 Mm, Guia De Redução De Corte Para 36 Mm E 30 Mm De Largura. Deve Acompanhar O Equipamento: Bateria, Carregador, Motor, Caixa Com 10 Lâminas Estéreis E Demais Itens Necessários Para O Funcionamento Do Equipamento. | 160763 |  |  |  | Não |  | 1116 | DERMÁTOMO |  |  | 13002103 | 13002103 - Equipamentos Hospitalares | Sim | 273
2104 | DERMATOSCÓPIO TELESSAÚDE | Item | Equipamentos Hospitalares | DERMÁTOMO | Médico Assistencial | É um exame para detecção e prevenção de câncer do pele. | Iluminação/Aumento: Led / Aumento Mínimo De 10X | 13187 |  |  |  | Não |  | 1394 | DERMATOSCÓPIO |  |  | 13002103 | 13002103 - Equipamentos Hospitalares | Sim | 909
2105 | DERMATOSCÓPIO, DERMATOSCOPIA | Item | Equipamentos Hospitalares | DERMÁTOMO | Médico Assistencial | É um exame para detecção e prevenção de câncer do pele, com aplicação para telemedicina. | Iluminação/Aumento: Led / Aumento Mínimo De 10X | 8010 |  |  |  | Não |  | 11861 | DERMATOSCÓPIO TELESSAÚDE |  |  | 13002103 | 13002103 - Equipamentos Hospitalares | Sim | 274
2106 | DESEMPOEIRADOR DE COMPRIMIDO | Item | Equipamentos Diagnósticos e Laboratoriais | DESEMPOEIRADOR | Gerais | O equipamento possibilita a extração de pó e remoção de rebarbas confiáveis, de acordo com as diretrizes das Boas Práticas de Fabricação (BPF) de medicamentos. | Unidade combinada, desempoeirador vertical com um espiral de aço inox de 1000mm e detectorde metais;Kit de conexão 8 (adaptado de silicone mais mangueira flexível);Tubo flexível com conexão tri clamp (ISO DN 50);Kit de aspiração para desempoeirador da iSeries;Kit adicional de aspiração para desempoeirador da iSeries;Documentação Idioma básico;Manual de operação em inglês;Protocolo IQ/OQ, FDS, HDS, SDS para desempoeirador da iSeries em inglês;Protocolo IQ/OQ preenchido para desempoeirador da iSeries deduster em inglês;Certificado de material para desempoeirado da iSeries em inglês;Interface padrão IQ/OQ para teste da unidade combinada desempoeirador vertical e detector de metais. | 1062396 |  |  |  | Não |  | 11874 | DESEMPOEIRADOR FARMACÊUTICO; DESEMPOEIRADOR DE FORMAS FARMACÊUTICAS SÓLIDAS |  |  | 13002103 | 13002103 - Equipamentos Hospitalares | Sim
2107 | DESFIBRILADOR CONVENCIONAL, DESFIBRILADOR | Item | Equipamentos Hospitalares | DESFIBRILADOR CONVENCIONAL | Médico Assistencial | Equipamento utilizado para aplicar uma carga, não sincronizada, buscando o restabelecimento do ritmo cardíaco. | Composição: Sem Medição De Impedância | 23622 | 8320 | 8320 |  | Não |  | 11233 | DESFIBRILADOR CONVENCIONAL | 488650 | AF - Desfibrilador | 13002103 | 13002103 - Equipamentos Hospitalares | Sim | 275
2108 | DESINTEGRADOR DE AGULHAS, DESINTEGRAR AGULHAS; DESTRÓI AGULHAS | Item | Equipamentos Diagnósticos e Laboratoriais | DESINTEGRADOR DE AGULHAS | Apoio | Tem o objetivo de impedir a reutilização de agulhas possivelmente contaminadas por diversas doenças transmitidas via contato sangüíneo, além de prevenir acidentes com alto risco de contaminações, evita agressões ao meio ambiente destruindo a agulha por completo. | Diâmetro De: De 0,1 Mm Até 1,6 Mm E Possuir Gaveta Interna. | 622 |  |  |  | Não |  | 337 | DESINTEGRADOR DE AGULHAS |  |  | 13002103 | 13002103 - Equipamentos Hospitalares | Sim | 276
2109 | DESSECADOR | Item | Equipamentos Diagnósticos e Laboratoriais | DESSECADOR | Apoio | Equipamento utilizado para diminuir a umidade de substância e dessecar produtos. | Caixa Em Chapa De Aço Com Tratamento Anticorrosivo E Pintura Eletrostática, Possui Capacidade Mínima De 12 Litros, Suporte Para Mínimo 02 Prateleiras, Prateleiras Em Aço Inox, Registro Para Aplicação De Vácuo Ou Passagem De Gás Neutro (Argônio Ou Nitrogênio); Vacuômetro Analógico; Aplicação De Vácuos: Ate 700Mm De Hg; Porta De Vidro Temperado Translucido; Bandeja Em Aço Inox Para Adição De Sílica Gel. | 6448 |  |  |  | Não |  | 636 | DESSECADOR |  |  | 13002103 | 13002103 - Equipamentos Hospitalares | Sim | 277
2110 | DESTILADOR DE ÁGUA, DESMINERALISADOR | Item | Equipamentos Diagnósticos e Laboratoriais | DESTILADOR DE ÁGUA | Apoio | Utilizado para eliminar contaminantes da água por meio do sistema de destilação. | Capacidade: Até 5 Litros/Hora | 2633 |  |  |  | Não |  | 2339 | DESTILADOR DE ÁGUA |  |  | 13002103 | 13002103 - Equipamentos Hospitalares | Sim | 278
2111 | DESTILADOR DE ÓLEO ESSENCIAL, EXTRATOR DE ÓLEO ESSENCIAL | Item | Equipamentos Diagnósticos e Laboratoriais | DESTILADOR DE ÓLEO ESSENCIAL | Médico Assistencial | Extração de óleos essenciais de plantas medicinais. | Capacidade/Geração De Vapor: 2Kg/Elétrico. | 19945 |  |  |  | Não |  | 11781 | DESTILADOR DE ÓLEO ESSENCIAL |  |  | 13002103 | 13002103 - Equipamentos Hospitalares | Sim | 279
2112 | DESUMIDIFICADOR, DESUMIDIFICADOR DE AMBIENTE | Item | Equipamentos Não Assistenciais | DESUMIDIFICADOR | Apoio | Aparelho utilizado para reduzir a umidade relativa do ar no combate ao mofo, fungos e oxidações em ambientes hospitalares. | Capacidade: De 151 A 300 Metros Cúbicos. | 3152 |  |  |  | Não |  | 2303 | DESUMIDIFICADOR | 488756 | AF - Desumificador | 13002108 | 13002108 - Móveis e Utensílios | Sim | 280
2113 | DETECTOR FETAL, DETECTOR DE BATIMENTOS CARDÍACOS FETAIS, SONAR | Item | Equipamentos Diagnósticos e Laboratoriais | DETECTOR FETAL | Médico Assistencial | Equipamento de uso obstétrico, não invasivo, para avaliação por meio de auscultação de dados fetais. | Tipo/Tecnologia/Display/Tamanho Monitor/Alimentação: De Mesa/Digital/Possui/De 3' A 5'/Rede Elétrica E Bateria | 2232 |  |  |  | Não |  | 421 | DETECTOR FETAL |  |  | 13002103 | 13002103 - Equipamentos Hospitalares | Sim | 281
2114 | DIAPASÃO, AFINADOR | Item | Equipamentos de Reabilitação | DIAPASÃO | Apoio | Instrumento metálico em forma de forquilha, utilizado para afinar instrumentos e vozes através da vibração de som, para pacientes pediátricos e neonatais. | Composição: Com Cursor | 125 |  |  |  | Não |  | 910 | DIAPASÃO |  |  | 13002103 | 13002103 - Equipamentos Hospitalares | Sim | 282
2115 | DINAMÔMETRO DE DEDO | Item | Equipamentos de Reabilitação | DINAMÔMETRO |  |  |  |  | 3290 | 5227 |  | Não |  |  |  | 488651 | AF - Dinamômetro | 13002103 | 13002103 - Equipamentos Hospitalares | Sim | 803
2116 | DINAMÔMETRO DE MÃO, DINAMÔMETRO HIDRÁULICO DE MÃO | Item | Equipamentos de Reabilitação | DINAMÔMETRO |  |  |  |  | 3290 | 5227 |  | Não |  |  |  | 488651 | AF - Dinamômetro | 13002103 | 13002103 - Equipamentos Hospitalares | Sim | 804
2117 | DINAMÔMETRO, DINAMOMETRIA ISOCINÉTICA LOMBAR | Item | Equipamentos de Reabilitação | DINAMÔMETRO | Médico Assistencial | Equipamento utilizado para medir a intensidade da força física do paciente. | Manual Portátil, Capacidade Mínima De 50 Kgf, Divisões 500 Gf, Fabricado Em Aço, Mostrador Tipo Relógio Por Leitura Simples E Direta. | 1832 | 3290 | 5227 |  | Não |  | 3039 | DINAMÔMETRO | 488651 | AF - Dinamômetro | 13002103 | 13002103 - Equipamentos Hospitalares | Sim | 283
2118 | DISCO FLEXOR | Item | Equipamentos Hospitalares | TERAPIA OCUPACIONAL | Apoio | Equipamento utilizado em atividades terapêuticas, promovendo vivências sensoriais que levam a experimentar novos movimentos rotacionais e lineares | Estrutura em aço, base em madeira e EPS revestido de espuma, acabamento em courvin. | 1212 |  |  |  | Não |  | 11894 | DISCO FLEXOR |  |  | 13002108 | 13002108 - Móveis e Utensílios | Sim
2119 | DISPENSADOR DE PARAFINA, APARELHO PARA DISPENSAR PARAFINA | Item | Equipamentos Diagnósticos e Laboratoriais | DISPENSADOR DE PARAFINA | Apoio | Equipamento utilizado para armazenamento e dispensação de parafina derretida dedicada aos procedimentos laboratoriais histológicos. | Equipamento Construído Externamente Em Aço Inox. Cuba Interna De Alumínio Repuxado Com Pintura Eletrostática. Bico Dispensador Com Controle De Dosagem Do Escoamento De Parafina. Filtro Interno Para Parafina. Controle De Temperatura Digital: De Temperatura Ambiente Até 100º C E Variação Máxima De +/2º C. Capacidade: Até 4 L De Parafina. Potência: 300 W. | 8791 |  |  |  | Não |  | 10522 | DISPENSADOR DE PARAFINA |  |  | 13002103 | 13002103 - Equipamentos Hospitalares | Não | 284
2120 | DISPOSITIVO AUXILIAR DE MARCHA, MULETAS | Item | Equipamentos Hospitalares | MATERIAIS E ACESSÓRIOS ORTOPÉDICOS | Apoio | Dispositivo utilizado para auxiliar na mobilidade. | Tamanho ¦ Tipo ¦ Estrutura ¦ Revestimento Do Apoio ¦ Material Ponteira ¦ Regulagem ¦ Quantidade:Médio ¦ Axilar ¦ Alumínio ¦ Borracha ¦ Borracha ¦ Possui ¦ 02 | 190 |  |  |  | Não |  | 11837 | DISPOSITIVO AUXILIAR DE MARCHA |  |  | 13002108 | 13002108 - Móveis e Utensílios | Sim | 847
2121 | DISPOSITIVO DE TRAÇÃO | Item | Equipamentos Hospitalares | QUADRO BALCÂNICO | [7 empty] | Não |  |  |  | 946915 | AF - Dispositivo de Tração | 13002103 | 13002103 - Equipamentos Hospitalares | Sim | 843
2122 | DISPOSITIVO E UTENSÍLIOS PARA OFICINA ORTOPÉDICA | Item | Equipamentos de Oficina Ortopédica | OFICINA ORTOPÉDICA | [7 empty] | Não |  |  |  | 834653 | AF - Matriz para Molde | 13002106 | 13002106 - Máquinas e Equipamentos | Não | 764
2123 | DISRUPTOR DE CÉLULAS E TECIDOS | Item | Equipamentos Diagnósticos e Laboratoriais | DISRUPTOR | Médico Assistencial | Equipamento utilizado para romper ou quebrar células, tecidos e outros materiais biológicos, liberando seu conteúdo intracelular, para a extração de ácidos nucleicos. | Disruptor de células e tecidos com velocidade de agitação de 4,0 a 7,0m/s ¦ 15 a 62Hz ¦ 900 a 3720 oscilações por minuto incrementos de 0,05m/s, capacidade de até 24 microtubos de 2mL, temporizador e alimentação AC110V-220V automático (50-60hz). | 96734 |  |  |  | Não |  | 11924 | DISRUPTOR DE CÉLULAS E TECIDOS |  |  | 13002103 | 13002103 - Equipamentos Hospitalares | Sim
2124 | DISSOLUTOR APARELHO PARA TESTE DE DISSOLUÇÃO, APARELHO PARA TESTE DE DISSOLUÇÃO, SISTEMA DE DISSOLUÇÃO PARA LABORATÓRIO FARMACÊUTICO | Item | Equipamentos Diagnósticos e Laboratoriais | DISSOLUTOR | Médico Assistencial | Equipamento para teste de dissolução de comprimidos e cápsulas. | Sistema De Controle Central Digital Microprocessado, Funções: Temperatura, Tacômetro (Rpm) E Temporizador (Tempo); Controle De Temperatura Com Resolução De 0,1Grau Celsius, (Sistema Pid), Relê Sólido E Sensor Pt 100; Armazenamento De Métodos (Memória Para Até 100 Métodos); Aquecimento Por Meio De Resistências Tubulares Blindadas E Aletadas Em Aço Inox; Circulação De Água Que Garante Homogeneidade Da Temperatura No Banho Embutida Na Estrutura Do Dissolutor, Livre De Transmissão De Vibração. Temperatura Regulável De Ambiente A 50 Grau Celsius;Estabilidade Da Temperatura De Mais Ou Menos 0,1Grau Celsius A 37 Grau Celsius; Uniformidade De Banho De Mais Ou Menos 0,5 Grau Celsius A 37 Grau Celsius; Chapa De Aço Com Tratamento Anticorrosivo, Acabamento Com Pintura Eletrostática A Pó, Montado Sobre Pés Niveladores; Banho De Água Em Acrílico Incolor, Com Dreno; Registro E Monitoramento Da Temperatura Do Banho; Acompanha Oito (08) Cestos De Aço Inox Aisi 316, Oito (08) Pás De Aço Inox E Oito (08) Hastes Em Aço Inox Aisi 316, Todos Com Polimento Sanitário; Oito (08) Copos De Vidro Borosilicato Com Fundo Hemisférico Com Capacidade Para 1000 Ml, Oito (08) Tampas Em Acrílico Para Evitar Evaporação Com Abertura Para Permitir A Inserção De Termômetro E A Coleta De Amostras; Certificado De Calibração Do Controlador De Temperatura Pela Rbc (Rede Brasileira De Calibração); Cabo De Força Com Dupla Isolação E Plug Com Três Pinos, Duas Fases E Um Terra Nbr 13249; Manual De Instrução Em Português. | 151969 |  |  |  | Não |  | 161 | DISSOLUTOR - APARELHO PARA TESTE DE DISSOLUÇÃO |  |  | 13002103 | 13002103 - Equipamentos Hospitalares | Sim | 285
2125 | DIVÃ, DIVÃ CLÍNICO, POLTRONA, DIVÃ | Item | Mobiliários e Utensílios | POLTRONAS | Gerais | Poltrona clínica para uso em exames ou para o repouso de pacientes. |  | 863 |  |  |  | Não |  | 1678 | DIVÃ | 488757 | AF - Divã | 13002108 | 13002108 - Móveis e Utensílios | Sim | 286
2126 | DOBRADEIRA DE TUBOS, CURVADOR DE TUBOS | Item | Equipamentos de Oficina Ortopédica | MAQUINÁRIO FABRIL | Gerais | Equipamento utilizado para realizar curvas em tubos para a fabricação e adptação de peças tubulares no serviço de adequação postural de cadeiras de rodas. | Curvador / Dobradeira Hidráulica Para Tubos De No Mínimo 3/8 Polegadas Com Paredes De Até 4,5 Mm De Espessura. | 5890 |  |  |  | Não |  | 11455 | DOBRADEIRA DE TUBOS |  |  | 13002103 | 13002103 - Equipamentos Hospitalares | Sim | 287
2127 | DOPPLER VASCULAR, ECODOPLER | Item | Equipamentos Diagnósticos e Laboratoriais | DOPPLER | Médico Assistencial | Equipamento utilizado no diagnóstico e monitoração de pulsações de dificil percepção e baixa pressão sanguinea. Equipamento portátil ou de mesa. | Configurações: Portátil | 2421 |  |  |  | Não |  | 10225 | DOPPLER VASCULAR |  |  | 13002103 | 13002103 - Equipamentos Hospitalares | Sim | 288
2128 | DR DIGITALIZADOR DE IMAGENS RADIOGRÁFICAS, DIGITALIZADOR DE IMAGENS RADIOLÓGICAS | Item | Equipamentos Diagnósticos e Laboratoriais | DR DIGITALIZADOR DE IMAGENS RADIOGRÁFICAS, DIGITALIZADOR DE IMAGENS RADIOLÓGICAS |  | Equipamento leitor de cassetes para digitalização de imagens radiográficas. | [5 empty] | Não | [5 empty] | 13002103 | 13002103 - Equipamentos Hospitalares | Sim | 741
2129 | ELETROCARDIÓGRAFO TELESSAÚDE, ELETROCAADIÓGRAFO, ECG | Item | Equipamentos Diagnósticos e Laboratoriais | ELETROCARDIÓGRAFO | Médico Assistencial | ECG, Eletrocardiógrafo é um equipamento projetado para captar a diferença de potencial elétrico gerado pela atividade cardíaca e converte-a em registro gráfico, com aplicação para Telessaúde. | Eletrocardiógrafo Para Telessaúde De Repouso Com 12 Derivações Simultâneas Em 1, 3, 6 E12 Canais. Resolução Digital 1 Uv/Lsb. Comunicação Com Computador Via Usb. Taxa De Amostragem Digital 8.000 Amostras Por Segundo. Laudo Interpretativo E Relatório Das Medidas Complexas De Todas As Derivações. Identificação De Arritmia, Análise Da Variabilidade Da Pulsação Cardíaca No Intervalo Rr, Função St Map Para Rápida Análise Do Miocárdio Ou Isquemia. Parâmetros De Medidas Fc, Pr, Qrs, Qt/Qtc, Eixo P-R-T, Sv1/Rv5/R+S Amp. Relatório Beat Report: Texto, Guia, Vetor E St Map. Ganho 2.5,5,10,20 Mm/Mve Auto. Velocidade 5,12.5, 25, 50, 100 Mm/S.Entrada De Dados Para Identificação Do Paciente, Nome, Data De Nascimento, Idade, Sexo, Altura, Peso, Etnia, Tabagismo, Departamento, Número Do Quarto, Estudo, Número De Acesso, Referência Médica. Frequência Cardíaca De 30~300Bpm. Detecção De Marcapasso, Saturação De Sinal E Identificação De Eletrodo Solto Por Derivação. Fonte De Energia Elétrica Proveniente Do Computador. Worklist Bidirecional Permitindo Importar A Lista De Exames Agendados Do Prontuário Eletrônico, Selecionar Pacientes Prescritos E Exportar Os Exames Diretamente Ao Pacs No Formato Dicom. Software Para Telemedicina E Integração Direta Com Servidor Web. | 15390 |  |  |  | Não |  | 11860 | ELETROCARDIÓGRAFO TELESSAÚDE | 488654 | AF - Eletrocardiógrafo | 13002103 | 13002103 - Equipamentos Hospitalares | Sim | 910
2130 | ELETROCARDIÓGRAFO, ECG, ELETROCARDIOGRAMA | Item | Equipamentos Diagnósticos e Laboratoriais | ELETROCARDIÓGRAFO | Médico Assistencial | Eletrocardiógrafo é um equipamento projetado para captar a diferença de potencial elétrico gerado pela atividade cardíaca e converte-a em registro gráfico. | Canais/Comunicação Com Computador/Operação/Conect Wi-Fi/Impressão Direta No Equipamento/Alimentação: 12/Possui/Direta No Console/Sem Conectividade Wifi/Possui Em Formato A4/Rede Elétrica E Bateria | 19950 |  |  |  | Não |  | 451 | ELETROCARDIÓGRAFO | 488654 | AF - Eletrocardiógrafo | 13002103 | 13002103 - Equipamentos Hospitalares | Sim | 289
2131 | ELETROENCEFALÓGRAFO, EEG, ELETROENCEFALOGRAFIA, ELETROENCEFALOGRAMA | Item | Equipamentos Diagnósticos e Laboratoriais | ELETROENCEFALÓGRAFO | Médico Assistencial | Equipamento de utilização clínica, eletrônico para medição, amplificação e registro dos sinais fisiológicos do cérebro. | Amplificador De No Mínimo 19 Canais Monopolares Para Eeg, 3 Canais Bipolares Para Ecg, Eeg E Sensores. Conversão A/D De No Mínimo 12 Bits. Filtros Passa-Alta E Passa-Baixa Configuráveis Com Processamento Digital De Sinais. Sensibilidade: 1 A 2000 µv Para Canais De Eeg E Sensores. Faixa De Frequência: 0,01 Hz A 100 Hz. Nível De Ruído Menor Que 0,4 µvrms. Impedância De Entrada: >100 Mohm. Rejeição De Modo Comum: Maior De 100 Db. Frequência De Amostragem De No Mínimo 200 Hz Por Canal. Filtro Notch Digital Ajustado Na Frequência De 60 Hz Com Atenuação Mínima De 40 Db. Filtro Para Baixas Frequências Selecionável De Forma Individual Para Cada Canal. Filtro Para Altas Frequências. Deve Acompanhar O Amplificador Os Seguintes Acessórios: Fonte De Alimentação (Se Houver) E Cabos, 1 Jogo De Eletrodos Com No Mínimo 25 Unidades, Pasta Eletrocondutora Para Eeg Digital, Software Para Análise E Interpretação De Resultados Para Eeg Digital E Mapeamento Cerebral, Estimulador Visual, Auditivo E Fone De Ouvido (Foto E Áudio Estimuladores). Deverá Ser Fornecido Computador Com Sistema Operacional No Mínimo Windows 8, Com Licença Do Sistema Operacional Do Pc E No Mínimo Office 2013, Com Processador Pentium Core 2Duo Ou Superior, 2Ghz Ou Superior E Monitor Colorido Lcd De No Mínimo 15 Polegadas, Placa De Rede. Impressora Jato De Tinta Ou Laser. | 71984 |  |  |  | Não |  | 484 | ELETROENCEFALÓGRAFO |  |  | 13002103 | 13002103 - Equipamentos Hospitalares | Sim | 290
2132 | ELETROESTIMULADOR COM CORRENTE GALVÂNICA-FARÁDICA, ELETROESTIMULADOR GALVANO-FARÁDICO, APARELHO DE MICRO CORRENTES | Item | Equipamentos de Reabilitação | ELETROESTIMULADOR | Médico Assistencial | Equipamento elétrico usado na eletroterapia cuja função é a estimulação dos músculos, aumentando o metabolismo muscular e a circulação local. | Galvanica/Farádica/Russa/Interferencial/Tens/Fes/Mínimo 2 Canais | 3808 | 1287.29 | 9936 |  | Não |  | 3016 | ELETROESTIMULADOR COM CORRENTE GALVÂNICA-FARÁDICA | 488655 | AF - Eletroestimulador | 13002103 | 13002103 - Equipamentos Hospitalares | Sim | 291
2133 | ELETROESTIMULADOR NEUROMUSCULAR | Item | Equipamentos de Reabilitação | ELETROESTIMULADOR | [7 empty] | Não |  |  |  | 946920 | AF - Massageador Laríngeo | 13002103 | 13002103 - Equipamentos Hospitalares | Não | 807
2134 | ELETROESTIMULADOR TRANSCRANIANO POR CORRENTE-CONTÍNUA (NEUROMODULAÇÃO) | Item | Equipamentos de Reabilitação | EQUIPAMENTOS DE FONOAUDIOLOGIA |  | Estimulação elétrica verdadeira (tipo Normal) ou falsa (tipo Sham), para os seguintes modos de estímulos: tDCS (transcranial Direct Current Stimulation); tACS (transcranial Alternating Current Stimulation); tRNS (transcranial Random Noise Stimulation);Estimulação elétrica verdadeira (tipo Normal) ou falsa (tipo Sham), para os seguintes modos de estímulos: tDCS (transcranial Direct Current Stimulation); tACS (transcranial Alternating Current Stimulation); tRNS (transcranial Random Noise Stimulation); |  | 4990 | 1287.29 | 9936 |  | Não |  |  |  | 488655 | AF - Eletroestimulador | 13002103 | 13002103 - Equipamentos Hospitalares | Sim | 831
2135 | ELETROMIÓGRAFO, APARELHO PARA ELETROMIOGRAFIA | Item | Equipamentos Diagnósticos e Laboratoriais | ELETROMIÓGRAFO | Médico Assistencial | Equipamento para exame diagnóstico da função de nervos e músculos. | Ser Compacto. Possuir No Mínimo 4 Canais De Emg. Possuir Taxa De Aquisição De No Mínimo 2000 Amostras/Segundo/Canal. Comunicação Com Microcomputador. Possibilidade De Utilização Em Conjunto Com Software Para Aquisição De Dados. Software Para Emg Com Possibilidade De Configurar Os Canais De Entrada, De Selecionar A Frequência De Amostragem, De Gravar Ensaios, De Exportar Dados Para Arquivos De Texto E Visualização Dos Sinais Durante O Ensaio. Potencial Sensitivo. Potencial De Ação Muscular Composto. Ondas F. Reflexo H. Reflexo Blink Piscamento. Estimulação Repetitiva. Acessórios: Sensores De Emg Que Possibilitem O Pleno Funcionamento Do Equipamento, Cabo De Comunicação, Cabos Com Três Pontas: Ativo, Referência E Terra Tipo Jacaré Para Condução Nervosa, Cabos Com Três Pontas Com Eletrodo De Disco, Eletrodos Terra Tipo Barra Ou Disco, Pares Eletrodo De Anel /Dedos Para Estímulo Ou Captação E Eletrodos De Barra Para Estimulação Repetitiva. | 107500 |  | 136733.14 |  | Não |  | 529 | ELETROMIÓGRAFO | 913424 | AF - Eletromiógrafo | 13002103 | 13002103 - Equipamentos Hospitalares | Sim | 292
2136 | ELETRONEUROMIÓGRAFO, ENMG, ELETRONEUROMIOGRAFIA, ELETROMIÓGRAFO | Item | Equipamentos Diagnósticos e Laboratoriais | ELETRONEUROMIÓGRAFO | Médico Assistencial | Equipamento que detecta graficamente os procedimentos de avaliação da função do sistema nervoso periférico e muscular através do registro das respostas elétricas geradas. A eletroneuromiografia (ENMG) é realizada em duas fases: estudos dos nervos periférios e estudo dos músculos. ENMG é realizado por médico com formação especializada em neurofisiologia clínica. | Eletroneuromiógrafo Com No Mínimo 4 Canais Para Neurocondução Sensitiva E Motora, Ondas F, Reflexo H, Inching Sensitivo E Motor, Emg Qualitativa E Análise De Padrão De Interferência. Técnicas Especiais: Reflexos De Piscamento, Sacral, Bulbocavernoso, Reflexo-T, Reflexo Cutâneo-Simpático, Estudo De Tremor; Reflexo Cutâneo-Simpático Rcs. Características Aproximadas Do Amplificador: Número De Canais = 4. Taxa De Amostragem Por Canal, No Mínimo, 8 Khz. Conversor A/D, No Mínimo, 16 Bits. Margem De Entrada 0,02 50 Mv. Impedância De Entrada Acima De 100 Mohm. Nível De Ruído Na Banda De 2 Hz 10 Khz, No Máximo E Menor Que 4 µv Rms. Sensibilidade 2 10000 µv/Div. Filtro Passa-Alta 0,2 1000 Hz. Filtro Passa-Baixa: 100 10000 Hz. Características Aproximadas Do Estimulador Elétrico: Amplitude Do Estímulo 0,1 100 Ma. Duração Do Estímulo 0,05 1 Ms. Forma De Estímulo Retangular. Frequência Do Estímulo 0,5 A 30 Hz. Cabo Coaxial Blindado De Extensão Com 2 Vias. Eletrodo De Estimulação Em Barra Com Pontas Intercambiáveis Metálicas. Eletrodo Terra Em Pulseira De Fibra Condutiva. Terminal De Cúpula De No Mínimo 10 Cm. Eletrodo De Agulha Monopolar. Eletrodo De Cúpula. Eletrodo De Superfície. Cabo De Extensão Coaxial Blindado Com 3 Vias E Terra No Pino 3. Maleta De Transporte. | 247900 |  |  |  | Não |  | 11242 | ELETRONEUROMIÓGRAFO |  |  | 13002103 | 13002103 - Equipamentos Hospitalares | Sim | 293
2137 | ELETRONISTAGMÓGRAFO, ELETRONISTAGMÓGRAFO DE DOIS CANAIS, ELETRONISTAGMÓGRAFO COMPUTADORIZADO, NISTÁGMO COMPUTADORIZADO, VECTONISTAGMÓGRAFO, VECTOELETRONISTAGMOGRAFO, PROVAS LABIRINTICAS CALORICA | Item | Equipamentos Diagnósticos e Laboratoriais | ELETRONISTAGMÓGRAFO | Médico Assistencial | Equipamento utilizado para realizar o exame otoneurológico, permitindo visualizar, registrar e reproduzir a movimentação ocular do paciente. | Sistema De Eletronistagmografia Digital Computadorizado, Com Hardware Baseado Em Múltiplos Processadores Digitais De Sinais (Dsps), Com Porta Usb. Deve Possuir Pelo Menos Quatro Canais De Aquisição, Com Conversor Rápido E Resolução De 12 Bits. Deve Realizar O Modo Vectonistagmografia Ou Eletronistagmografia, Realizar Teste De Funcionamento De Eletrodos. Deve Possuir Software Para Análise Dos Nistagmos Com Possibilidade De Configurar Os Sinais A Serem Visualizados, Com Visualização Das Tabelas De Resultados Na Própria Tela De Aquisição E Alteração Dos Dados Dos Laudos Sem Sair Da Tela De Aquisição, Com Gravação Dos Dados, Visualização Dos Sinais Utilizando Zoom Se Necessário. Possuir Estimulador Visual Para Geração Dos Estímulos Visuais Nos Exames. Permitir O Uso De Estimulador Otoneurológico Para Realização De Exames Calóricos. Possuir Sistema Para Registrar A Movimentação Ocular Em Exames De Movimento Do Paciente. Equipamento Digital E Computadorizado. | 72258 |  |  |  | Não |  | 1199 | ELETRONISTAGMÓGRAFO |  |  | 13002103 | 13002103 - Equipamentos Hospitalares | Sim | 294
2138 | ELETRORETINÓGRAFO, EQUIPAMENTO PARA ELETROFISIOLOGIA VISUAL, ERG | Item | Equipamentos Diagnósticos e Laboratoriais | ELETRORETINÓGRAFO | Médico Assistencial | Equipamento de eletrofisiologia visual, para o estudo eletrofisiológico da retina e da visão óptica, permite medir a funcionalidade/vitalidade das células retinianas através de eletrodos. | O Equipamento Deve Realizar Eletroretinografia Padrão, Multifocal, De Cintilação, Potencial Evocado Visual. Deve Possuir Exames Com Parâmetros Pré-Definidos E Monitor Com Display De Cristal Líquido De No Mínimo 17 Polegadas. Amplificador De 100Hz, Impedância Superior A 100Mohms. | 308950 |  |  |  | Não |  | 10163 | ELETRORETINÓGRAFO |  |  | 13002103 | 13002103 - Equipamentos Hospitalares | Sim | 295
2139 | ELEVADOR DE TRANSFERÊNCIA VERTICAL | Item | Equipamentos de Reabilitação | ELEVADORES DE TRANSFERÊNCIA | [5 empty] | 39575 |  | Não |  |  |  | 834629 | AF - Elevador de Transferência | 13002103 | 13002103 - Equipamentos Hospitalares | Sim | 808
2140 | ELEVADOR PARA TRANSPOSIÇÃO DE LEITO, ELEVADOR MÓVEL, ELEVADOR PARA PACIENTE ACAMADO, GUINCHO PARA TRANSPORTE DE PACIENTE | Item | Equipamentos Hospitalares | ELEVADORES DE TRANSFERÊNCIA | Apoio | Utilizado para fazer a transferência do paciente entre leitos, poltronas, levar ao sanitário. | Composição: Até. 200Kg/ Elétrico Material De Confecção: Aço Ou Alumínio | 12553 |  |  |  | Não |  | 10554 | ELEVADOR PARA TRANSPOSIÇÃO DE LEITO |  |  | 13002103 | 13002103 - Equipamentos Hospitalares | Sim | 296
2141 | ELÍPTICO | Item | Equipamentos de Reabilitação | EQUIPAMENTOS ESPORTIVOS |  |  |  | 12017.16 | 11718.66 | 16690 |  | Não |  |  |  | 488656 | AF - Elíptico | 13002103 | 13002103 - Equipamentos Hospitalares | Sim | 297
2142 | ELÍPTICO AQUÁTICO, HIDROELÍPTICO | Item | Equipamentos de Reabilitação | EQUIPAMENTOS SUBAQUÁTICOS | [7 empty] | Não | [5 empty] | 13002103 | 13002103 - Equipamentos Hospitalares | Não | 809
2143 | EMBARCAÇÃO PARA TRANSPORTE COM MOTOR POPA (ATÉ 12 PESSOAS), BARCO PARA TRANSPORTE DE PASSAGEIROS | Item | Equipamentos Não Assistenciais | VEÍCULOS | Veículo | Embarcação para transporte em prol do acesso da População Ribeirinha à Atenção Básica de Saúde. | Material De Confecção: Alumínio 100% Soldado Capacidade ¦ Assento¦Motor ¦ Potência¦Acessórios: De 06 A 08 Pessoas ¦ Poltrona ¦ Motor Popa 2 Tempos ¦ 25 A 40 Hp I Com Volante | 96971 |  |  |  | Não |  | 11083 | EMBARCAÇÃO PARA TRANSPORTE COM MOTOR POPA (ATÉ 12 PESSOAS) |  |  | 13002107 | 13002107 - Veículos | Não | 923
2144 | EMISSÕES OTOACÚSTICAS TRIAGEM, EMISSÕES OTOACÚSTICAS | Item | Equipamentos Diagnósticos e Laboratoriais | EMISSÕES OTOACÚSTICAS | Médico Assistencial | Utilizado para estimular e captar os sons emitidos pela cóclea após a apresentação de um estímulo sonoro. Este equipamento é destinado SOMENTE para realizar triagem. | Equipamento Portátil E Automático Realiza Teste Com Os Seguintes Módulos: Produto De Distorção E Transiente . Deve Apresentar Sistema Passa/Falha, Faixa De Frequência, Faixa De Intensidade De Estímulo, Saída Máxima. Deve Possuir Memória Para No Mínimo 200 Exames E Realizar A Impressão Do Resultado. Deve Acompanhar O Aparelho Conjunto De Olivas De Vários Tamanhos, Software, Bateria Recarregável E Maleta Para Transporte. | 20987 |  |  |  | Não |  | 11594 | EMISSÕES OTOACÚSTICAS TRIAGEM | 488526 | AF - Audiosímetro | 13002106 | 13002106 - Máquinas e Equipamentos | Sim | 298
2145 | EMISSÕES OTOACÚSTICAS, EMISSÕES OTOACÚSTICAS EVOCADAS | Item | Equipamentos Diagnósticos e Laboratoriais | EMISSÕES OTOACÚSTICAS | Médico Assistencial | Utilizado para estimular e captar os sons emitidos pela cóclea após a apresentação de um estímulo sonoro. Destinado a realizar triagem e diagnóstico. | O Equipamento Deve Realizar Triagem E Diagnóstico. Dpoae E Teoae. Deve Permitir A Configuração De Protocolos E Apresentar Resultados Quantitativos De Nível De Sinal, Nível De Ruído, Relação Sinal-Ruído. Possuir Memória Para No Mínimo 200 Testes E Impressão Dos Dados. Deve Acompanhar O Aparelho Sonda Pd E Te, Conjunto De Olivas Te E Dp, Cabos Para Comunicação Para Computadores, Software E Maleta Para Transporte. | 39224 |  |  |  | Não |  | 25 | EMISSÕES OTOACÚSTICAS | 488526 | AF - Audiosímetro | 13002106 | 13002106 - Máquinas e Equipamentos | Sim | 299
2146 | EMPILHADEIRA, EMPILHADEIRA HIDRAÚLICA MANUAL | Item | Equipamentos Não Assistenciais | EMPILHADEIRAS | Gerais | É um equipamento que foi especialmente projetado para o manuseio de cargas paletizadas em geral, possibilitando elevar a mesma para carregar e descarregar caminhões, alimentar e retirar mercadorias de prateleiras e ainda efetuar o transporte de cargas. | Composição Principal: Aço Carbono; Tipo Da Roda: Simples; Material Da Roda: Nylon; Posição Do Operador: Em Pé, Andando; Capacidade De Carga: 500Kg; Elevação Máxima: 1.600Mm; Largura Externa Do Garfo: 535Mm; Largura; Externa Da Patola: 535Mm; Corredor Operacional: 1.880Mm | 5969 |  |  |  | Não |  | 2844 | EMPILHADEIRA |  |  | 13002106 | 13002106 - Máquinas e Equipamentos | Sim | 300
2147 | ENCAPSULADORA | Item | Equipamentos Diagnósticos e Laboratoriais | ENCAPSULADORA | Apoio | Equipamento ultilizado para encapsulamento de fórmula farmacêutica. | Encapsuladora, Tipo Semi Automática, Material Pvc Rígido E Lavável, Bordas Curvas, Pinos Em Aço Inoxidável Não Tóxico, Capacidade De Produção De Mínima De 120 E Máxima De 240 Cápsulas Por Vez, Para No Mínimo Seis Tabuleiros, Kit Com 1 Base E 6 Bandejas, Aplicação Encapsulamento De Fórmulas Farmacêuticas. Acessórios Inclusos: Espalhador, Socador Múltiplo E Divisor Para Limite De Produção. | 4855 |  |  |  | Não |  | 2875 | ENCAPSULADORA |  |  | 13002103 | 13002103 - Equipamentos Hospitalares | Não | 301
2148 | ENCERADEIRA INDUSTRIAL | Item | Mobiliários e Utensílios | POLIDORA / SECADORA / ASPIRADORA / LAVADORA |  |  |  |  | 1067.535 | 7170 |  | Não |  |  |  | 488539 | AF - Enceradeira | 13002106 | 13002106 - Máquinas e Equipamentos | Sim | 302
2149 | ENDOSCÓPIO FLEXÍVEL | Item | Equipamentos Hospitalares | ENDOSCÓPIO |  |  |  |  | 216494.21 | 216494.21 |  | Não |  |  |  | 488658 | AF - Endoscópio | 13002103 | 13002103 - Equipamentos Hospitalares | Não | 774
2150 | ENDOSCÓPIO FLEXÍVEL (FIBROENDOSCOPIA), FIBROSCÓPIO, FIBROENDOSCÓPIO | Item | Equipamentos Hospitalares | ENDOSCÓPIO | Médico Assistencial | Endoscópio Flexível composto por fibra óptica para fins de diagnóstico médico. *SÓ PODEM SER ESPECIFICADOS OS FIBROENDOSCÓPIOS. | Equipamento De Utilização Clínica, Composto Por Endoscópio Flexível, Fonte De Luz, Equipado Com Seus Respectivos Acessórios, Para Observação Do Trato Respiratório. Aplicação Básica: Equipamento Destinado A Procedimentos E Observação Do Trato Respiratório Em Pacientes Acometidos De Traumas, Possibilitando O Domínio Da Intubação Difícil. Fibrobroncoscópio Com Ângulo De Visão De No Mínimo De 90 Noventa Graus, Profundidade De Aproximadamente 3 A 50 Mm, Capacidades De Angulação De Aproximadamente 180 Graus Para Cima, 130 Graus Para Baixo. Tubo De Inserção Com Diâmetro Externo Máximo De 5,0 Cinco Mm, Diâmetro Distal De No Máximo 5,0 Cinco Mm E Comprimento De Trabalho De Aproximadamente 600 Mm. Dotado De Canal De Trabalho Com Diâmetro De No Mínimo 2,0 Mm E Comprimento Total De No Mínimo 850 Mm. Esterilizável Por Processo De Baixa Temperatura E Desinfecção Por Ácido Peracético. Devem Acompanhar O Equipamento: 01 Um Limpador De Lente, 01 Uma Escova Para Limpeza, Mala Para Transporte E Acondicionamento Do Equipamento, Cabos, Conectores E Adaptadores Necessários Ao Funcionamento Do Equipamento, Fonte De Luz De No Mínimo 175 W, Com Ajuste Da Intensidade Luminosa, Cabo De Fibra Ótica Com Conectores E 01 Uma Lâmpada Reserva. | 67347 |  |  |  | Não |  | 10138 | ENDOSCÓPIO FLEXÍVEL (FIBROENDOSCOPIA) | 710808 | AF - Fibroendoscópio | 13002103 | 13002103 - Equipamentos Hospitalares | Sim | 303
2151 | ENDOSCÓPIO RÍGIDO, LAPAROSCÓPIO GINECOLÓGICO, NEFROSCÓPIO, CISTOSCÓPIO E ENDOSCÓPIO UROLÓGICO | Item | Equipamentos Diagnósticos e Laboratoriais | ENDOSCÓPIO | Médico Assistencial | Endoscópio Rígido para acoplamento em fonte de luz e observação interna do corpo humano. | Nefroscópio Percutâneo Autoclavável Comprimento Aproximado De 19 Cm E Dois Conectores Com Fonte De Luz Xênon Com Lâmpada Fria Tipo Xênon Com Temperatura De Cor Aproximada De 6000K; Potência 300 W; Possibilidade De Ajuste Da Intensidade Luminosa; Indicação De Intensidade E Horas De Utilização Da Lâmpada No Painel Frontal; Acompanham 02 Cabos De Luz De Fibra Ótica Com Comprimento Mínimo De 2,5 M E 4.8Mm De Diâmetro, Compatível Com A Ótica E Fonte De Luz; Alimentação Elétrica Bivolt Automática. Deve Acompanhar No Mínimo: 6 Dilatador; Uma Camisa De Aproximadamente 26Fr, Um Obturador Ponta Romba, Uma Pinça Boca Fenestrada De Aproximadamente 38Cm, Uma Pinça Boca Tridente De Aproximadamente38Cm, Uma Pinça Boca Serrilhada De Aproximadamente 38Cm, Uma Cânula Para Punção (No Mínimo 5 Unidades), Uma Cânula Para Dilatação De Aproximadamente 40Cm, 3Mm. | 90121 | 216494.21 | 216494.21 |  | Não |  | 547 | ENDOSCÓPIO RÍGIDO | 488658 | AF - Endoscópio | 13002103 | 13002103 - Equipamentos Hospitalares | Sim | 304
2152 | ENVASADORA INDUSTRIAL, ENVASADORA MANUAL PARA LÍQUIDOS | Item | Equipamentos Diagnósticos e Laboratoriais | ENVASADORA | Apoio | Equipamento para envase manual de líquidos em processos produtivos. | Envasadora Manual Para Líquidos Por Acionamento A Pedal Pneumática, Deve Possuir Capacidade De Envase Mínima De 5 Ml À 50 Ml, Cuba Em Material Antioxidante Com Capacidade Mínima De 10 Kg Ou 5 Litros. | 6487035 |  |  |  | Não |  | 11635 | ENVASADORA INDUSTRIAL |  |  | 13002103 | 13002103 - Equipamentos Hospitalares | Não | 305
2153 | EQUIPAMENTO DE ANÁLISE CLÍNICA TIPO POINT OF CARE | Item | Equipamentos Hospitalares | ANÁLISE CLÍNICA | Médico Assistencial | Equipamentos que realizam testes rápidos (bioquímicos, glicemia, marcadores cardíacos, gases sanguíneos, hemoglobina glicada, PCR etc.) diretamente no local de atendimento ao paciente. | O equipamento, dispositivo deve ser capaz de realizar testes rápidoscomo por exemplo:GlicemiaColesterol total e frações (LDL, HDL, triglicerídeos).Hemograma completo.Testes rápidos para infecções (HIV, sífilis, dengue, COVID-19).Análise de urina.Coagulação (INR)Marcadores cardíacos.Deve possuir interface intuitiva com instruções claras e menus simplificados, mínimanecessidade de preparação de amostras e manuseio de reagentes.Aparelho deve ser compactos e leve para fácil transporte entre diferentes áreas.Construção resistente a impactos e condições ambientais adversas.Bateria interna de longa duração para uso em locais sem acesso constante à energia elétrica.Capacidade de conexão com sistemas de informação de saúde (HIS) para registro e transmissãode resultados.Transferência de dados por Wi-Fi, Bluetooth ou cabo USB.Compatibilidade com padrões de interoperabilidade (HL7, DICOM).Sistemas de controle de qualidade internos e externos.Calibração automática ou com etapas simples. | 8273 |  |  |  | Não |  | 11908 | POINT OF CARE - POC, DISPOSITIVO DE ANÁLISE CLINICA, EQUIPAMENTO DE TESTES RÁPIDOS |  |  | 13002103 | 13002103 - Equipamentos Hospitalares | Sim
2154 | EQUIPAMENTO DE ENVASE E ROTULAGEM DE SOLUÇÕES | Item | Equipamentos Diagnósticos e Laboratoriais | ENVASADORA e ROTULAGEM | Gerais | Equipamento destinado a função envasar e rotulagem das soluções de tampão e extraçã quando aplicável dos testes produzidos. | Eficiência de envase mínimo de 1800 fracos por hora rotulagem e envase; Dimensão: não possuir dimensões maiores do que 3m largura x 5m comprimento x 2,3m altura;Precisão de envase de mais 3 por cento; Dimensão dos frascos Mínimo de 5mm largura x 20mm comprimento; Capacidade dos abastecedores de fundo e topo de cassete; Mínimo 2000 peças; Volume para envase variável: mínimo 0.3mL e máximo 7mL; Distância entre os rótulos 3mm; Tamanho dos rótulos 12mm a 55mmAltura dos rótulos 8mm a 40mm; Alarmes sonoros e luminosos; Ser dotado de alarmes sonoros e ou luminosos quando houver qualquer intercorrência. Sistema de segurança; A máquina deve possuir sistema de travamento ao abrir as portas.Software e Rastreabilidade; Software qualificável e que atenda a CRF-21; Contar com sistema de Audit trail e tensão 220V monofásico ou 380 bifásico. | 686500 |  |  |  | Não |  | 11936 | SISTEMA DE ENVASE E ROTULAGEM; ENVASADORA ROTULADORA; LINHA DE ENVASE DE SOLUÇÕES. |  |  | 13002103 | 13002103 - Equipamentos Hospitalares | Sim
2155 | EQUIPAMENTO DE MOLDAGEM POR COMPRESSÃO À VÁCUO | Item | Equipamentos de Oficina Ortopédica | OFICINA ORTOPÉDICA | Apoio | Equipamento utilizado para a prototipagem de sistemas de liberação implantáveis e com perda mínima de material. | Equipamento deve conter uma câmara de amostra de volume adaptável etotalmente revestida por folhas de PTFE. Deve conter folhas de separação forma o revestimento de PTFE. Deve possuir bomba de Vácuo e distribuidor de Vácuo, sistema de pressão com pistão que pode exercer pressão de 150N sobre a amostra. Deve conter placa de aquecimento para aquecer e fundir as partículas em uma amostra homogênea e sistema resfriamento de ar direcionado por convecção. O sistema deve permitir que o sólido obtido seja facilmente liberado da câmara. | 1253995 |  |  |  | Não |  | 11955 | MÁQUINA DE MODELAGEM POR COMPRESSÃO À VÁCUO, EQUIPAMENTO DE MODELAGEM POR COMPRESSÃO À VÁCUO |  |  | 13002103 | 13002103 - Equipamentos Hospitalares | Sim
2156 | EQUIPAMENTO DE TERAPIA DE ONDAS DE CHOQUE | Item | Equipamentos de Reabilitação | APARELHOS |  | Equipamento microcontrolado pela terapia por ondas de choque extracorpórea (ESWT – Extracorporeal Shock Wave Therapy). A energia mecânica cavitacional e térmica produzida pelo Thork Shock Wave é transferida ao paciente através de um aplicador de ondas de choque radiais. |  |  | 66861.22 | 70000 |  | Não |  |  |  | 489479 | AF - Aparelho de Ondas de Choque | 13002103 | 13002103 - Equipamentos Hospitalares | Sim | 837
2157 | EQUIPAMENTO DE VÁCUO PARA ALIMENTOS | Item | Mobiliários e Utensílios | UTENSÍLIOS ELETRODOMÉSTICOS | [5 empty] | 30514 |  | Não |  |  |  | 774197 | AF - Máquina de Vácuo | 13002106 | 13002106 - Máquinas e Equipamentos | Sim | 833
2158 | EQUIPAMENTO OFTALMOLÓGICO | Item | Equipamentos Diagnósticos e Laboratoriais | EQUIPAMENTOS ODONTO/OFTALMO/OTORRINO | [7 empty] | Não | [5 empty] | 13002103 | 13002103 - Equipamentos Hospitalares | Sim | 754
2159 | EQUIPAMENTO PARA CONEXÃO ESTÉRIL, SOLDA DE TUBOS PARA CONEXÃO ESTÉRIL | Item | Equipamentos Diagnósticos e Laboratoriais | EQUIPAMENTO PARA CONEXÃO ESTÉRIL | Apoio | Equipamento para conexão de tubos estéreis de PVC, para garantia da esterilidade dos componentes. | Equipamento Para Conexão Estéril De Bancada Com Visor De Lcd Colorido Touch Screen. A Conexão Pode Ser Feita Entre Tubos: Seco/Seco, Seco/Molhado, Molhado/Molhado, Com Diâmetro Externo Entre Aproximadamente 3,95 E 4,6 Mm E Espessura De Parede De Aproximadamente 0,5 Até 0,85 Mm. | 101460 |  |  |  | Não |  | 2301 | EQUIPAMENTO PARA CONEXÃO ESTÉRIL |  |  | 13002103 | 13002103 - Equipamentos Hospitalares | Sim | 306
2160 | EQUIPAMENTO PARA CROSSLINKING CORNEANO, SISTEMA EMISSOR DE LUZ UV-A PARA CROSSLINKING CORNEANO | Item | Equipamentos Hospitalares | SISTEMA EMISSOR DE LUZ UV-A PARA CROSSLINKING CORNEANO | Médico Assistencial | Equipamento emissor de luz UVA para procedimento de reticulação do colágeno corneano. Utilizado em procedimento não invasivo, para auxílio no tratamento de Ceratocone. | Equipamento Portátil De Emissão De Raios Ultravioleta, Com Comprimento De Onda De 365 Nm. Deve Possuir Sistema Microprocessado De Controle De Potência. Irradiância E Tempo De Tratamento Com Máxima Dose Ajustável, Conforme Protocolo Utilizado. Ótica Apocromativa: Diâmetro Dos Spots Disponíveis De 4 A 12 Mm. Painel De Controle Com Ajuste Da Potência E Do Tempo De Tratamento. O Equipamento Deve Acompanhar: Óculos De Proteção Contra Uv, Estativa Móvel Compatível Com O Equipamento, Câmera Colorida E Demais Itens Necessários Para O Funcionamento. | 460419 |  |  |  | Não |  | 11648 | EQUIPAMENTO PARA CROSSLINKING CORNEANO |  |  | 13002103 | 13002103 - Equipamentos Hospitalares | Sim | 307
2161 | EQUIPAMENTO PARA DRENAGEM LINFÁTICA, DRENAGEM LINFÁTICA, EQUIPAMENTO SEQUENCIAL PARA DRENAGEM LINFÁTICA | Item | Equipamentos de Reabilitação | EQUIPAMENTO PARA DRENAGEM LINFÁTICA | Médico Assistencial | Equipamento utilizado para drenagem linfática. | Equipamento Para Drenagem Linfática Por Estimulação Muscular. Deve Possuir No Mínimo 4 Canais De Saídas Independentes. Deverá Acompanhar O Equipamento Os Acessórios Necessários Para O Funcionamento. | 7133 |  |  |  | Não |  | 10418 | EQUIPAMENTO PARA DRENAGEM LINFÁTICA |  |  | 13002103 | 13002103 - Equipamentos Hospitalares | Sim | 308
2162 | EQUIPAMENTO PARA IMPREGNAÇÃO E LAMINAÇÃO DE CARD | Item | Equipamentos Diagnósticos e Laboratoriais | IMPREGNAÇÃO E LAMINAÇÃO | Apoio | Equipamento de Impregnação e Laminação de Cards é utilizado na preparação de dispositivos diagnósticos, promovendo a aplicação uniforme de reagentes e a laminação de camadas funcionais nos cards. É indicado para a produção em larga escala de testes rápidos, garantindo precisão, padronização e qualidade do produto final. | Impregnadora velocidade de deslizamento 50-200mm por segundo; Característica do dispensador: Tubo peek 0,05mm a 0,23mm, oco que não danifique a membrana, com ângulo, comprimento e intervalo ajustáveis. Mínimo de 2 pontas para revestimento de várias linhas; Velocidade do dispensador: Mínimo de 200 a 300 cards de 30cm por hora; Capacidade da bomba de dispensação das agulhas: 500uL por 2 bicos; Velocidade do dispensador spray: 700 a 900 linhas de pad 30cm por hora; Capacidade da bomba de Dispensação do spray 1000uL 1 bico; Acuracidade: 1%Volume de dispensação 0.1 a 9.99uL/cm; Limpeza do equipamento sem necessidade de desmontá-lo. Cortadora com velocidade de corte 260-600 por minuto; Largura da tira cartão máximo 0.5mm; Possuir dispositivo de segurança, em caso de exposição das lâminas, a etapa de corte seja interrompida automaticamente; Precisão de corte +/- 0,05mm; Laminadora; velocidade de laminação mínimo de 600 cards de 30cm por hora; Desvio de laminação aceitável mais ou menos 0.15mm por 100m; Espessura máxima do cartão de apoio 0.5mm; Largura da cartão de apoio 55 a 98mm; Largura do papel absorvente 15 a 45mm; Largura do filme protetor 10 a 45mm; Precisão mais ou menos 0,05mm; Tensão 220V monofásico ou 380 bifásico. | 9054623 |  |  |  | Não |  | 11938 | EQUIPAMENTO PARA IMPREGNAÇÃO E LAMINAÇÃO DE CARD |  |  | 13002103 | 13002103 - Equipamentos Hospitalares | Sim
2163 | EQUIPAMENTO PARA MONTAGEM E EMBALAGEM DE CASSETES | Item | Equipamentos Diagnósticos e Laboratoriais | PASSA CHASSI RADIOGRÁFICO | Apoio | Equipamento destinado para montar e embalar cassetes utilizados em testes laboratoriais ou diagnósticos, garantindo padronização, segurança e integridade dos produtos. É indicado para ambientes de produção farmacêutica, laboratorial ou hospitalar que demandam agilidade e precisão na preparação de insumos diagnósticos. | Módulo de montagem recebe cards de teste 30cm, realiza o corte das tiras e asacondicionam na base inferior plástico do cassete. Há dois abastecedores automáticos base inferior e tampa superior dos cassestes que posicionam as bases em seus respectivos locais na posição correta sensor. Após acondicionar as tiras da base inferior o maquinário deve acoplar a tampa superior do cassete à base inferior, montando assim o cassete. O cassete passa por uma estrutura capaz de exercer uma determinada pressão para assegurar seu correto fechamento. Toda a máquina é inclausurada ao ponto de impedir a contaminação física oriunda da exposiçãoao ambiente. O módulo de embalagem é sequencial ao de montagem. Neste módulo há um abastecedor automático de sacos de dissecantes (sílica), este sacos juntamente com os cassetes montados pelo módulo anterior, são acondicionados em sacos de alumínio. Este envelope de alumínio é selado e despejado em caixas organizadoras. | 2681957 |  |  |  | Não |  | 11937 | EQUIPAMENTO PARA MONTAGEM E EMBALAGEM DE CASSETES |  |  | 13002103 | 13002103 - Equipamentos Hospitalares | Sim
2164 | EQUIPAMENTO PARA TESTE DE INTEGRIDADE DE FILTROS | Item | Equipamentos Diagnósticos e Laboratoriais | FILTRAGEM | Apoio | O equipamento de teste de integridade de filtros tem como finalidade avaliar a integridade de filtros membrana (geralmente de 0,22 µm ou 0,45 µm) antes e/ou depois da filtração de líquidos ou gases estéreis, garantindo que o processo não foi comprometido. | O equipamento deve possuir, no mínimo, capacidade de realizar os principais métodos preconizados pelas farmacopeias internacionais, tais como o teste de ponto de bolha (bubble point), o teste de fluxo difusivo (diffusion test) e, quando aplicável, o teste de intrusão de água (water intrusion test), conforme a natureza do filtro (hidrofílico ou hidrofóbico). O sistema deve permitir a execução automática dos testes, com medição precisa de parâmetros como pressão, tempo e fluxo, garantindo rastreabilidade e reprodutibilidade dos resultados. Deve ser compatível com diferentes tipos e tamanhos de filtros, incluindo cápsulas, cartuchos e discos, e possibilitar a operação em linha ou fora de linha, conforme a necessidade do processo. A interface do equipamento deve ser de fácil operação, com sistema de aquisição de dados integrado, permitindo o registro eletrônico das informaçõesem conformidade com os requisitos da norma 21 CFR Part 11. Além disso, é imprescindível que o equipamento possua sistema de calibração rastreável, documentação técnica validada e atenda às exigências da USP <1058> e USP <1207>, garantindo conformidade regulatória e integridade nos processos de controle de qualidade e validação. | 678683 |  |  |  | Não |  | 1592 | SISTEMA PARA TESTE DE INTEGRIDADE DE FILTROS |  |  | 13002103 | 13002103 - Equipamentos Hospitalares | Sim
2165 | EQUIPAMENTO PARA TREINO DE VELOCIDADE DE REAÇÃO - BLAZEPOD | Item | Equipamentos de Reabilitação | EQUIPAMENTOS ESPORTIVOS | [5 empty] | 4742.51 |  | Não |  |  |  | 888372 | AF - Blazepod | 13002103 | 13002103 - Equipamentos Hospitalares | Sim | 810
2166 | EQUIPAMENTOS DE PISO | Item | Equipamentos de Reabilitação | EQUIPAMENTOS REABILITAÇÃO |  |  |  | 1100 | 469.3333 | 5827 |  | Não |  |  |  | 733648 | AF - Estabilizador | 13002106 | 13002106 - Máquinas e Equipamentos | Sim | 190
2167 | EQUIPAMENTOS E FERRAMENTAS PARA OFICINA ORTOPÉDICA | Item | Equipamentos de Oficina Ortopédica | OFICINA ORTOPÉDICA | [5 empty] | 2723.74 |  | Não |  |  |  | 824910 | AF - Agitador Mecânico de Hélice | 13002106 | 13002106 - Máquinas e Equipamentos | Sim | 730
2168 | EQUIPAMENTOS PARA GAIOLA DE ATIVIDADES | Item | Equipamentos de Reabilitação | GAIOLA DE HABILIDADES |  |  |  | 618 |  |  |  | Não | [5 empty] | 13002103 | 13002103 - Equipamentos Hospitalares | Sim | 260
2169 | EQUIPAMENTOS PARA SEGURANÇA PATRIMONIAL | Item | Equipamentos Não Assistenciais | EQUIPAMENTOS PARA SEGURANÇA PATRIMONIAL | [5 empty] | 3196.97 |  | Não |  |  |  | 834662 | AF - Gravador de Imagem | 13002108 | 13002108 - Móveis e Utensílios | Sim | 753
2170 | EQUIPAMENTOS SUSPENSOS | Item | Equipamentos de Reabilitação | EQUIPAMENTOS ESPORTIVOS | [7 empty] | Não |  |  |  | 610109 | AF - Aparelho para Suspensão | 13002103 | 13002103 - Equipamentos Hospitalares | Sim | 93
2171 | EQUIPO CART ODONTOLÓGICO | Item | Equipamentos Hospitalares | EQUIPAMENTOS ODONTO/OFTALMO/OTORRINO | Médico Assistencial | Utilizado para acoplar as pontas, os reservatórios de água que será utilizado para alimentar essas pontas e auxiliar o profissional durante os procedimentos odontológicos. | Terminais: No Mínimo 3; Seringa Tríplice: Possui; Peça Reta: Não Possui; Contra Ângulo: Não Possui; Micro Motor: Não Possui; Caneta De Rotação: Não Possui. | 6593 |  |  |  | Não |  | 10055 | EQUIPO CART ODONTOLÓGICO |  |  | 13002103 | 13002103 - Equipamentos Hospitalares | Sim | 309
2172 | ERETOR PLATAFORMA, ERETOR DE PLATAFORMA COM MESA | Item | Equipamentos Hospitalares | ERETOR PLATAFORMA | Médico Assistencial | Equipamento utilizado para estabilização de tronco, quadril e trabalho postural. | Mesa :Possui | 2507 |  |  |  | Não |  | 10356 | ERETOR PLATAFORMA |  |  | 13002108 | 13002108 - Móveis e Utensílios | Sim | 310
2173 | ESCADA COM 2 DEGRAUS, ESCADA COM 02 DEGRAUS, ESCADINHA PARA LEITO, ESCADA HOSPITALAR | Item | Mobiliários e Utensílios | ESCADA/ESCADINHAS | Gerais | Dispositivo auxiliar para facilitar o acesso de pacientes à níveis mais altos, tais como leitos. | Material De Confecção: Aço Inoxidável. | 391 | 1220.17 | 14000 |  | Não |  | 1829 | ESCADA COM 2 DEGRAUS | 488759 | AF - Escada | 13002108 | 13002108 - Móveis e Utensílios | Sim | 311
2174 | ESCADA COM 3 DEGRAUS, ESCADA COM 03 DEGRAUS, ESCADA HOSPITALAR | Item | Mobiliários e Utensílios | ESCADA/ESCADINHAS | Gerais | Dispositivo auxiliar para facilitar o acesso à níveis mais altos. | Material De Confecção: Aço Inoxidável | 471 | 1220.17 | 14000 |  | Não |  | 10902 | ESCADA COM 3 DEGRAUS | 488759 | AF - Escada | 13002108 | 13002108 - Móveis e Utensílios | Sim | 312
2175 | ESCADA DE 7 DEGRAUS | Item | Equipamentos Não Assistenciais | ESCADA/ESCADINHAS | Gerais | Escada com 7 degraus com revestimento antiderrapante. | Material De Confecção: Alumínio | 313 | 1220.17 | 14000 |  | Não |  | 2374 | ESCADA DE 7 DEGRAUS | 488759 | AF - Escada | 13002108 | 13002108 - Móveis e Utensílios | Sim | 313
2176 | ESCADA DIGITAL EM MADEIRA PARA REABILITAÇÃO, ESCADA DIGITA PARA FISIOTERAPIA | Item | Equipamentos de Reabilitação | ESCADA/ESCADINHAS | Médico Assistencial | Utilizada para realizar a amplitude de movimento de ombro e dedo. | Aplicação:Membros Superiores (Ombros E Dedos) | 205 |  |  |  | Não |  | 10887 | ESCADA DIGITAL EM MADEIRA PARA REABILITAÇÃO |  |  | 13002108 | 13002108 - Móveis e Utensílios | Sim | 314
2177 | ESCADA EM L COM RAMPA, ESCADA PARA REABILITAÇÃO | Item | Equipamentos de Reabilitação | ESCADA/ESCADINHAS | Médico Assistencial | Escada utilizada para realização de treinos de marcha para recuperação do equilíbrio e força durante a caminhada em rampa ou degraus. | Escada Em L Com No Mínimo 3 Degraus, Rampa E Corrimão Confeccionados Em Madeira Envernizada Com Piso Em Borracha Anti-Derrapante. | 3248 |  |  |  | Não |  | 11444 | ESCADA EM L COM RAMPA |  |  | 13002108 | 13002108 - Móveis e Utensílios | Sim | 315
2178 | ESCADA LINEAR PARA MARCHA (SEM RAMPA), ESCADA DE EXERCÍCIOS | Item | Equipamentos de Reabilitação | ESCADA/ESCADINHAS | Médico Assistencial | Utilizada para realizar a marcha ou caminha em pacientes com déficits neuromusculares. | Escada Linear Para Marcha Sem Rampa Construída Em Madeira Envernizada, Corrimãos Duplos Para Adultos E Crianças. Degraus E Plataforma Revestidos Com Material Sintético Antiderrapante. Dimensões Aproximadas: 158,0 Cm X 84,0 Cm X 120,0 Cm (Comprimento X Largura X Altura). | 2226 |  |  |  | Não |  | 10211 | ESCADA LINEAR PARA MARCHA (SEM RAMPA) |  |  | 13002108 | 13002108 - Móveis e Utensílios | Sim | 316
2179 | ESCADA SUSPENSA | Item | Equipamentos de Reabilitação | ESCADA/ESCADINHAS | Apoio | Equipamento utilizado para ativar as reações de equilíbrio, buscar novas direções de subida e descida usando a coordenação bilateral ao mesmo tempo q desenvolve a coordenação viso-motora. | Pelo menos 6 degraus de madeira macoça; cordas encapadas; acompanha mosquetão | 515 |  |  |  | Não |  | 11893 | ESCADA SUSPENSA |  |  | 13002108 | 13002108 - Móveis e Utensílios | Sim
2180 | ESCADA, SIMULADOR DE ESCADA | Item | Equipamentos de Reabilitação | EQUIPAMENTOS ESPORTIVOS |  |  |  |  | 2590 | 3660 |  | Não |  |  |  | 906359 | AF - Escada para Reabilitação | 13002103 | 13002103 - Equipamentos Hospitalares | Não | 936
2181 | ESFIGMOMANÔMETRO ADULTO, ESFIGMOMANÔMETRO, APARELHO DE PRESSÃO ARTERIAL, MEDIDOR DE PRESSÃO ARTERIAL, TENSIÔMETRO | Item | Equipamentos Hospitalares | ESFIGMOMANÔMETRO | Médico Assistencial | Equipamento utilizado para aferição, não invasiva, da pressão arterial. | Tipo/Material De Confecção Da Braçadeira: Analógico/Nylon Ou Tecido De Algodão | 308 |  |  |  | Não |  | 10785 | ESFIGMOMANÔMETRO ADULTO | 488665 | AF - Esfigmomanômetro | 13002103 | 13002103 - Equipamentos Hospitalares | Sim | 317
2182 | ESFIGMOMANÔMETRO DE PEDESTAL, ESFIGNOMANÔMETRO DE PEDESTAL, APARELHO DE PRESSÃO C/ PEDESTAL, MEDIDOR DE PRESSÃO C/ PEDESTAL, TENSIÔMETRO C/ PEDESTAL | Item | Equipamentos Hospitalares | ESFIGMOMANÔMETRO | Médico Assistencial | Esfigmomanômetro de coluna de líquido manométrico para medição de pressão arterial em pacientes adultos. | Tipo/Aplicação/Braçadeira: Aneróide/Adulto/Possui | 1072 |  |  |  | Não |  | 89 | ESFIGMOMANÔMETRO DE PEDESTAL | 488665 | AF - Esfigmomanômetro | 13002103 | 13002103 - Equipamentos Hospitalares | Sim | 318
2183 | ESFIGMOMANÔMETRO INFANTIL, ESFIGMOMANÔMETRO, APARELHO DE PRESSÃO ARTERIAL, MEDIDOR DE PRESSÃO ARTERIAL, TENSIÔMETRO | Item | Equipamentos Hospitalares | ESFIGMOMANÔMETRO | Médico Assistencial | Equipamento utilizado para aferição, não invasiva, da pressão arterial. | Tipo/Material De Confecção Da Braçadeira: Analógico/Nylon | 297 |  |  |  | Não |  | 10786 | ESFIGMOMANÔMETRO INFANTIL | 488665 | AF - Esfigmomanômetro | 13002103 | 13002103 - Equipamentos Hospitalares | Sim | 319
2184 | ESFIGMOMANÔMETRO OBESO, ESFIGMOMANÔMETRO, APARELHO DE PRESSÃO ARTERIAL, MEDIDOR DE PRESSÃO ARTERIAL, TENSIÔMETRO | Item | Equipamentos Hospitalares | ESFIGMOMANÔMETRO | Médico Assistencial | Equipamento utilizado para aferição, não invasiva, da pressão arterial. | Tipo/Material De Confecção Da Braçadeira: Analógico/Nylon Ou Tecido Em Algodão | 331 |  |  |  | Não |  | 11244 | ESFIGMOMANÔMETRO OBESO | 488665 | AF - Esfigmomanômetro | 13002103 | 13002103 - Equipamentos Hospitalares | Sim | 320
2185 | ESMERILHADEIRA, ESMERILHADOR | Item | Equipamentos Não Assistenciais | ESMERILHADEIRA, ESMERILHADOR | Gerais | Equipamento utilizado para corte a seco, esmerilhamento e lixamento de metais | Potencia Minima De 1000 Watts. Disco De No Minimo 125 Milimetros (5 Pol) De Diametro Com No Minimo 6 Milimetros De Espessura. | 576 |  |  |  | Não |  | 10080 | ESMERILHADEIRA | 750663 | AF - Esmerilhadeira | 13002106 | 13002106 - Máquinas e Equipamentos | Sim | 321
2186 | ESPALDAR EM MADEIRA (BARRA/ ESCADA DE LING), ESPALDAR, BARRA DE LING, ESCADA DE LING | Item | Equipamentos de Reabilitação | ESCADA/ESCADINHAS | Médico Assistencial | Equipamento Utilizado para alongamentos e exercícios de fortalecimento muscular e reabilitação motora. | Material De Confecção: Madeira; Regulagem: Sim. | 1295 |  |  |  | Não |  | 2934 | ESPALDAR EM MADEIRA (BARRA/ ESCADA DE LING) | 538001 | AF - Espaldar | 13002108 | 13002108 - Móveis e Utensílios | Sim | 322
2187 | ESPECTROFOTÔMETRO UV-VIS, ESPECTROFOTÔMETRO ULTRAVIOLETA VISÍVEL | Item | Equipamentos Diagnósticos e Laboratoriais | ESPECTROFOTÔMETRO | Médico Assistencial | Equipamento que mede e compara a quantidade de luz absorvida por uma solução. | Sistema Ótico De Duplo Feixe Com Varredura E Difração De 1200 Linhas/Mm. Faixa De Comprimento De Onda De 190 A 1100 Nm. Largura De Banda Espectral 1.8 Nm. Exatidão Do Comprimento De Onda Aproximada De 0,3 Nm. Repetibilidade Do Comprimento De Onda Aproximada De 0,2 Nm. Calibração Automática Do Comprimento De Onda. Fonte De Luz Deutério, Tungstênio E Halogênio. Velocidade De Varredura: Mínima De 1000 Nm/Min. Faixa Fotométrica: 0 A 200% T, -0,3 A 3,0 A E 0 A 9999 C. Precisão Fotométrica De +/-0,3%. Estabilidade Fotométrica: 0,001 A/H Em 500 Nm. Luz Parasita: Menor Que 0,15% T. Leitura Em Lcd. Deve Acompanhar: Software, 4 Cubetas De Vidro, 2 Cubetas De Quartzo E Capa Protetora. | 1100000 |  |  |  | Não |  | 2453 | ESPECTROFOTÔMETRO |  |  | 13002103 | 13002103 - Equipamentos Hospitalares | Sim | 323
2188 | ESPECTROFOTÔMETRO, APARELHO PARA ESPECTROFOTOMETRIA | Item | Equipamentos Diagnósticos e Laboratoriais | ESPECTROFOTÔMETRO | Médico Assistencial | Equipamento para leituras na faixa ultravioleta e visível que permite determinar a concentração de um composto em solução. | Espectrofotômetro Digital Microprocessado Para Análises Gerais Com, No Mínimo, Quatro Escalas Fotométricas: Transmitância, Absorbância, Concentração E Fator. Possuir Largura Da Faixa Espectral Entre 2 E 4 Nm, Indicação Digital Em Tela Led Gráfico, Feixe De Luz Visível Através Da Lâmpada De Tungstênio, Sistema Ótico De Feixe Único, Grade De Difração 1200 Linhas/Mm, Detector Tipo Fotodiodo De Silício Com Precisão Fotométrica De ± 0,5% T. Faixa De Transmitância De 0 % A 125,0% T E De Absorbância De 0 A 2,0 Abs. Faixa De Concentração De 0 A 1999 C (0 A 1999 F). Comprimento De Onda 325 A 1000 Nm Com Precisão Melhor Do Que ± 2 Nm. Reprodutibilidade Do Comprimento De Onda ± 1 Nm. Compartimento De Amostra Para Quatro Cubetas De 10 Mm. Porta De Saída De Dados Usb. Deve Acompanhar 4 Cubetas Em Vidro Com 10 Mm De Caminho Ótico. | 138619 |  |  |  | Não |  | 11133 | ESPECTROFOTÔMETRO UV-VIS |  |  | 13002103 | 13002103 - Equipamentos Hospitalares | Sim | 324
2189 | ESPECTRÔMETRO DE MASSA TIPO MALDI-TOF, ESPECTRÔMETRO DE MASSA TRIPLO TOF | Item | Equipamentos Diagnósticos e Laboratoriais | ESPECTRÔMETRO | Médico Assistencial | Equipamento para identificação rápida e sequencial de bactérias e fungos por meio da tecnologia Maldi-TOF. | Equipamento Composto Com Bomba De Vácuo Rotativa E Integrada Com As Seguintes Características: Turbomolecular, Refrigerada A Ar, Isenta De Óleo E Com Sistema De Estabilização De Tensão. Deve Possuir Espectrômetro De Massa Microprocessado Com Fonte De Ionização Por Meio De Matriz Assistida Por Laser De Ionização / Dessorção Tipo Maldi, Sistema Para Análise De Íons, Acompanhamento E Visualização Das Análises Em Tempo Real, Acurácia Com Pelo Menos 200 Ppm, Módulo De Inserção De Microplacas Com Capacidade De Carregar No Mínimo 96 Amostras Simultaneamente, Velocidade De Análise Total Das Amostras Contidas Na Microplacas Completa Menor Que 50 Minutos, Com Sistema Para Interromper A Rotina Para Análise De Amostra Urgente, Sistema Isento De Resíduos Líquidos Internos E Deve Possuir Interface Com Computador Permitindo A Visualização De Resultados, Interpretação E Manipulação Dos Dados Numéricos E Visualização E Manipulação De Dados Gráficos. Acompanha Computador Com Monitor De No Mínimo 19 Polegadas Colorido, Processador Com Tecnologia De Duplo Núcleo, Memória Mínima De 2 Gb, Hd De Pelo Menos 160 Gb, Pelo Menos 4 Portas Usb, Teclado, Mouse, 1 Par De Caixas De Som E Impressora Colorida. Deve Possuir Sistema Operacional Compatível, Possuir Software Para Gerenciamento Do Sistema Com Bibliotecas Com No Mínimo 3000 Espécies E Protocolos De Extração Validados Para: Bactérias, Microbactérias, Cepas, Fungos, Fungos Filamentosos E Levedos, Visualização Da Análise Em Tempo Real, Obtenção Dos Espectros De Massas, Identificação Diferenciada Para Cultura Mista, Protocolo Para Identificação De Microrganismos, Detecção E Identificação De Carbapenemases; Possibilidade De Edição Da Biblioteca, Possibilidade De Exportar Relatórios E Integração Com Sistema De Informação, Possibilidade De Acesso Remoto Via Internet E Restrição De Acesso. Deve Acompanhar Os Seguintes Acessórios: 5 Microplacas Reutilizáveis Com Sistema De Rastreabilidade, Leitor De Código De Barras, Cabos De Conexão Entre Sistema E Computador, Mídias De Instalação Com Licenças De Uso E Demais Acessórios Necessários Para O Devido Funcionamento Do Equipamento. | 2500000 |  |  |  | Não | [5 empty] | 13002103 | 13002103 - Equipamentos Hospitalares | Sim | 325
2190 | ESPECTRÔMETRO, ESPECTRÔMETRO DE MASSA | Item | Equipamentos Diagnósticos e Laboratoriais | ESPECTRÔMETRO | Médico Assistencial | Instrumento analítico utilizado para medir a massa de íons, identificando compostos químicos em uma amostra. Pode ser utilizado em aplicações como a caracterização de antígenos vacinais e na identificação de componentes em matrizes de origem ambiental e biológica. | Equipamento Composto Com Bomba De Vácuo Rotativa E Integrada Com As Seguintes Características: Turbomolecular, Refrigerada A Ar, Isenta De Óleo E Com Sistema De Estabilização De Tensão. Deve Possuir Espectrômetro De Massa Microprocessado Com Fonte De Ionização Por Meio De Matriz Assistida Por Laser De Ionização / Dessorção Tipo Maldi, Sistema Para Análise De Íons, Acompanhamento E Visualização Das Análises Em Tempo Real, Acurácia Com Pelo Menos 200 Ppm, Módulo De Inserção De Microplacas Com Capacidade De Carregar No Mínimo 96 Amostras Simultaneamente, Velocidade De Análise Total Das Amostras Contidas Na Microplacas Completa Menor Que 50 Minutos, Com Sistema Para Interromper A Rotina Para Análise De Amostra Urgente, Sistema Isento De Resíduos Líquidos Internos E Deve Possuir Interface Com Computador Permitindo A Visualização De Resultados, Interpretação E Manipulação Dos Dados Numéricos E Visualização E Manipulação De Dados Gráficos. Acompanha Computador Com Monitor De No Mínimo 19 Polegadas Colorido, Processador Com Tecnologia De Duplo Núcleo, Memória Mínima De 2 Gb, Hd De Pelo Menos 160 Gb, Pelo Menos 4 Portas Usb, Teclado, Mouse, 1 Par De Caixas De Som E Impressora Colorida. Deve Possuir Sistema Operacional Compatível, Possuir Software Para Gerenciamento Do Sistema Com Bibliotecas Com No Mínimo 3000 Espécies E Protocolos De Extração Validados Para: Bactérias, Microbactérias, Cepas, Fungos, Fungos Filamentosos E Levedos, Visualização Da Análise Em Tempo Real, Obtenção Dos Espectros De Massas, Identificação Diferenciada Para Cultura Mista, Protocolo Para Identificação De Microrganismos, Detecção E Identificação De Carbapenemases; Possibilidade De Edição Da Biblioteca, Possibilidade De Exportar Relatórios E Integração Com Sistema De Informação, Possibilidade De Acesso Remoto Via Internet E Restrição De Acesso. Deve Acompanhar Os Seguintes Acessórios: 5 Microplacas Reutilizáveis Com Sistema De Rastreabilidade, Leitor De Código De Barras, Cabos De Conexão Entre Sistema E Computador, Mídias De Instalação Com Licenças De Uso E Demais Acessórios Necessários Para O Devido Funcionamento Do Equipamento | 2340100 |  |  |  | Não |  | 2462 | ESPECTRÔMETRO |  |  | 13002103 | 13002103 - Equipamentos Hospitalares | Sim | 326
2191 | ESPIRÔMETRO PARA TELESSAÚDE, ESPIRÔMETRO, ESPIRÔMETRO DIGITAL | Item | Equipamentos Diagnósticos e Laboratoriais | ESPIRÔMETRO | Médico Assistencial | Equipamento para medições de fluxo e volume inspirado e expirado em pacientes. Com aplicação para Telessaúde/telemedicina. | Espirômetro Com Tela Colorida De No Mínimo 7" Para Exibição Da Medição Em Tempo Real. Tela Sensível Ao Toque Para Inserir Facilmente As Informações Do Paciente. Impressão Direta No Equipamento E Bateria Recarregável. Leitor De Código De Barras E Teclado Podem Ser Conectados Por Meio De Portas Usb. Deve Possuir Interpretação Do Teste De Função Pulmonar, Animação Para Incentivar O Paciente Durante A Realização Do Exame, Comparação Pré E Pós-Broncodilatador, Incluindo Curvas Espirométricas Como Fluxo-Volume, Volume-Tempo E Tabela De Valores De Medidas. Deve Acompanhar Software Que Possibilite Registros De Pacientes Para Gestão De Todos Os Dados E Gráficos. Memória Interna Do Equipamento Para No Mínimo 200 Testes, Que Poderão Ser Exportados No Formato De Arquivo Jpeg, Pdf E Dicom. Realiza Os Exames Independentemente De Estar Conectado A Um Computador. Deve Medir Minimamente Os Seguintes Parâmetros: Fvc, Fev 1.0, Fev 1/Fvc, Fef 0.2-1.2L, Fef 25-75%, Pef, Fef 25%, Fef 50%, Fef 75%, Fic, Fif 50%, If, Fet 100%, Svc, Erv, Irv, Tv, Ec, Ic, Rv, Mvv, Fb, Tv. Acessórios: Sensor, Clipe Nasal,100 Bocais Com Filtro. Possibilidade De Compartilhamento No Aplicativo Móvel Para Transmissão Dos Dados Obtidos Para Outros Dispositivos, Com Aplicação Para Telessaúde E Telemedicina.A Bateria Pode Ser Recarregável Ou Com Alimentação Usb. | 19866 | 15794.67 | 18600 |  | Não |  | 11868 | ESPIRÔMETRO PARA TELESSAÚDE | 608289 | AF – Espirômetro | 13002103 | 13002103 - Equipamentos Hospitalares | Sim | 911
2192 | ESPIRÔMETRO PORTÁTIL, ESPIRÔMETRO VOLUMÉTRICO, REGISTRADOR DE ESPIROMETRIA, MEDIDOR DE MONÓXIDO DE CARBONO | Item | Equipamentos Diagnósticos e Laboratoriais | ESPIRÔMETRO | Médico Assistencial | Equipamento para medições de fluxo e volume inspirado e expirado em pacientes. |  |  | 15794.67 | 18600 |  | Não |  |  |  | 608289 | AF – Espirômetro | 13002103 | 13002103 - Equipamentos Hospitalares | Não | 828
2193 | ESPIRÔMETRO, ESPIRÔMETRO VOLUMÉTRICO, REGISTRADOR DE ESPIROMETRIA, MEDIDOR DE MONÓXIDO DE CARBONO | Item | Equipamentos Diagnósticos e Laboratoriais | ESPIRÔMETRO | Médico Assistencial | Equipamento para medições de fluxo e volume inspirado e expirado em pacientes. | Espirômetro Com Tela Colorida De No Mínimo 7" Para Exibição Da Medição Em Tempo Real. Tela Sensível Ao Toque Para Inserir Facilmente As Informações Do Paciente. Impressão Direta No Equipamento E Bateria Recarregável. Leitor De Código De Barras E Teclado Podem Ser Conectados Por Meio De Portas Usb. Deve Possuir Interpretação Do Teste De Função Pulmonar, Animação Para Incentivar O Paciente Durante A Realização Do Exame, Comparação Pré E Pós-Broncodilatador, Incluindo Curvas Espirométricas Como Fluxo-Volume, Volume-Tempo E Tabela De Valores De Medidas. Deve Acompanhar Software Que Possibilite Registros De Pacientes Para Gestão De Todos Os Dados E Gráficos. Memória Interna Do Equipamento Para No Mínimo 200 Testes, Que Poderão Ser Exportados No Formato De Arquivo Jpeg, Pdf E Dicom. Realiza Os Exames Independentemente De Estar Conectado A Um Computador. Deve Medir Minimamente Os Seguintes Parâmetros: Fvc, Fev 1.0, Fev 1/Fvc, Fef 0.2-1.2L, Fef 25-75%, Pef, Fef 25%, Fef 50%, Fef 75%, Fic, Fif 50%, If, Fet 100%, Svc, Erv, Irv, Tv, Ec, Ic, Rv, Mvv, Fb, Tv. Acessórios: Sensor, Clipe Nasal,100 Bocais Com Filtro. | 19811 | 15794.67 | 18600 |  | Não |  | 597 | ESPIRÔMETRO | 608289 | AF – Espirômetro | 13002103 | 13002103 - Equipamentos Hospitalares | Sim | 327
2194 | ESPREMEDOR | Item | Mobiliários e Utensílios | LINHA BRANCA | [7 empty] | Não | [5 empty] | 13002108 | 13002108 - Móveis e Utensílios | Sim | 839
2195 | ESTABILIZADOR ATIVO - GLIDER | Item | Equipamentos de Reabilitação | EQUIPAMENTOS REABILITAÇÃO | [7 empty] | Não | [5 empty] | 13002103 | 13002103 - Equipamentos Hospitalares | Sim | 937
2196 | ESTABILIZADOR DE TENSÃO/MÓDULO ISOLADOR (PARA COMPUTADOR), REGULADOR DE TENSÃO | Item | Equipamentos, Infraestrutura e Software em TI | INFRAESTRUTURA | Gerais | Os estabilizadores são equipamentos eletrônicos responsáveis por corrigir a tensão da rede elétrica para fornecer aos equipamentos uma alimentação estável e segura. | Equipamento Deve Estar Em Linha De Produção Pelo Fabricante, Sem Uso, Reforma Ou Recondicionamento; Mínimo De 04 Tomadas De Saída Padrão Novo Abnt Nbr:14136; Led Colorido No Painel Frontal, Indica As Condições De Funcionamento Da Rede Elétrica (Normal, Alta Crítica E Baixa Crítica); Porta Fusível Externo Com Unidade Reserva Ou Dispositivo Com Tecnologia Superior; Chave Liga/Desliga Embutida, Evita O Acionamento Ou Desacionamento Acidental; Chave Seletora De Tensão; Potência 1 Kva; Modelo Bivolt Automático: Entrada 115/127/220V~ Com Seleção Automática E Saída Fixa 115V~. True Rms: Analisa Os Distúrbios Da Rede Elétrica E Possibilita A Atuação Precisa Do Equipamento. Ideal Para Redes Instáveis Ou Com Geradores De Energia Elétrica. Autoteste Ao Ser Ligado, O Estabilizador Testa Os Circuitos Internos Garantindo Assim O Seu Funcionamento Ideal. Proteções Contra: Curto-Circuito, Surtos De Tensão Entre Fase E Neutro, Sub/Sobretensão De Rede Elétrica Com Desligamento E Rearme Automático, Sobreaquecimento Com Desligamento E Rearme Automático E Sobrecarga Com Desligamento Automático. | 592 | 469.3333 | 5827 |  | Não |  | 11430 | ESTABILIZADOR DE TENSÃO/MÓDULO ISOLADOR (PARA COMPUTADOR) | 733648 | AF - Estabilizador | 13002106 | 13002106 - Máquinas e Equipamentos | Não | 328
2197 | ESTADIÔMETRO, ANTROPÔMETRO, MEDIDOR DE ESTATURA | Item | Mobiliários e Utensílios | ESTADIOMETRO | Apoio | Equipamento utilizado para medir altura de pessoas. | Material De Confecção: Alumínio | 884 |  |  |  | Não |  | 10267 | ESTADIÔMETRO |  |  | 13002103 | 13002103 - Equipamentos Hospitalares | Sim | 329
2198 | ESTANTE | Item | Mobiliários e Utensílios | ESTANTE/PRATELEIRAS | Gerais | Estante desmontável, de aço, aberta no fundo e nas laterais. | Material De Confecção/Capacidade Das Prateleiras/Reforço: Aço/Ferro Pintado/De 101 A 200 Kg/Possui | 788 | 387.67 | 11813.73 |  | Não |  | 1921 | ESTANTE | 488764 | AF - Estante | 13002108 | 13002108 - Móveis e Utensílios | Sim | 330
2199 | ESTATIVA DE TETO PARA EQUIPAMENTOS, COLUNA PARA EQUIPAMENTOS | Item | Equipamentos Hospitalares | ESTATIVA | Infraestrutura | Destinada ao uso no centro cirúrgico com função de suporte para equipamentos. | Estativa De Teto Para Equipamentos Médicos Com As Seguintes Características Técnicas Mínimas. A Fixação Da Estativa Deve Ser Feita No Teto Do Centro Cirúrgico Através De Dispositivo Que Permita A Passagem De Instalações Elétricas, De Cabeamento Estruturado E De Tubulações De Gases Medicinais Sem Interferir Na Movimentação Da Estativa Ou Sua Fixação. Composta No Mínimo Por Braço Duplo Ou Biarticulado Com Capacidade Mínima De 100 Kg Por Braço. Rotação Situada No Centro De Cada Articulação Do Sistema, Permitindo Uma Amplitude Total De Rotação De 320 Graus, Ou Maior, Em Torno De Cada Um Dos Eixos Exigidos; A Distância Entre O Eixo Central E O Eixo Articulado Da Estativa Com Os Dois Braços Totalmente Abertos E Em Alinhamento Horizontal, Ser De 1600 Mm Ou Superior; Cada Parte, Onde Parte Significa Um Constituinte Do Braço, Deve: Possuir Duas Ou Mais Articulações, Sendo Que As Articulações Podem Ser Compartilhadas Ou Não Entre Os Braços, Interligando-Os. A Estativa Deve Permitir O Ajuste Da Amplitude Total De Rotação Dos Dois Braços. Braço Duplo E Braço Simples, Através De Batentes Ajustáveis, Durante A Etapa Da Montagem, Que Impeçam Sua Batida Ou De Seus Componentes Nas Paredes, No Foco Cirúrgico Central Ou Outras Estativas Da Sala. A Movimentação Dos Braços Deverá Ser Feita A Partir Da Liberação De Freios Pneumáticos. Essa Movimentação Deverá Ser Feita Através De Empunhaduras Ergonômicas Com Botões Para Controle Desses Freios Pneumáticos. Deve Ser Construída E/Ou Revestida Em Material Que Possa Ser Higienizado, Aço Inoxidável, Alumínio Anodizado, Outros De Qualidade Comprovadamente Superior. Deve Possuir Acabamento, Tipo Canopla, Para Forro De Gesso, Forro De Concreto Ou Forro De Placa. Deve Possuir Um Módulo Ou Uma Coluna Ou Suporte, Fixado No Braço Duplo Contendo As Seguintes Características: Gases: Para Ar Medicinal: 1 Unidade Ou Superior; Para N2, Gás Nitrogênio: 1 Unidade Ou Superior; Para Co2, Gás Carbônico: 1 Unidade Ou Superior, Para Vácuo: 1 Unidade Ou Superior; De O2. As Mangueiras Condutivas Deverão Ter Um Diametro De 1/4 E As Suas Extremidade Fixadas As Tomadas Com Rosca 1/4 Npt. As Tomadas De Gases Deverão Ter Dupla Vávula De Retenção E De Fácil Manutenção E A Dimensão Da Conecção Presa No Corpo Da Válvula Secundária Da Tomada Deverá Ser De 1/4 Npt. As Extremidades Deverão Ser Compatíveis Para Cada Gás Segundo A Abnt. Elétrica: Os Cabos Elétricos Deverão Ter Seção Mínima De 2,5 Mm; Tomadas Todas Em Conformidade Com O Novo Padrão De Tomadas Da Abnt/Nbr 14136; As Tomadas Deverão Ser Ligadas A Circuitos Distintos, Conjuntos Constituídos De 3 Ou 4 Tomadas, Com Cada Circuito Distinto Possuindo Fiação De Neutro E Aterramento Independentes Entre Si; Deve Permitir A Ampliação Futura Para 2 Tomadas Ou Superior, Ou Seja, Previsão De Um Circuito Extras.; O Comprimento Desse Módulo ,Coluna Ou Suporte, Deve Ser Superior A 750Mm. Se Necessário, Deverá Possuir Tomadas Elétricas Integrais. Informática: A Estativa Deve Possuir Instalado 2 Pontos De Cabeamento Estruturado ,Categoria 5 Ou Categoria 6, Com Tomadas Do Tipo Rj-45. O Comprimento Desse Módulo, Coluna Ou Suporte; A Distância Dessa Coluna Ou Suporte, Em Relação Ao Chão Deve Ser Inferior A 750 Mm; Deve Possuir Um Módulo Ou Uma Coluna Ou Fixado No Braço Simples Contendo As Seguintes Características: Gases: Para Ar Medicinal: 1 Unidade Ou Superior; Para N2 ,Gás Nitrogênio: 1 Unidade Ou Superior; Para Co2 ,Gás Carbônico: 1Unidade Ou Superior; Para Vácuo: 1 Unidade Ou Superior E De O2. | 34197 | 5616.615 | 46405.07 |  | Não |  | 10856 | ESTATIVA DE TETO PARA EQUIPAMENTOS | 832591 | AF - Estativa | 13002103 | 13002103 - Equipamentos Hospitalares | Sim | 331
2200 | ESTEIRA ELÉTRICA PARA USUÁRIO DE CADEIRA DE RODAS | Item | Equipamentos de Reabilitação | EQUIPAMENTOS ESPORTIVOS | Apoio | Equipamento para treino aeróbio para indivíduos que usam cadeira de rodas para a locomoção. Geralmente, possui base larga para caber a cadeira; sistema de travamento para segurança; monitor que apresenta as medidas relacionadas (tempo, distância percorrida); ajuste de de velocidade e distância; rampa removível para fácil armazenamento | Fabricado em material altamente resistente.Possuir base larga para caber a cadeira de rodas;Possuir sistema de travamento para segurança; Possuir monitor que apresenta as medidas relacionadas (tempo, distânciapercorrida); ajuste de de velocidade e distância; Possuir rampa removível.Capacidade de carga mínima de 120 kg. | 41211 | 545 | 12760 |  | Não |  | 11932 | ESTEIRA ELÉTRICA PARA CADEIRANTES | 489327 | AF - Esteira Elétrica | 13002103 | 13002103 - Equipamentos Hospitalares | Sim
2201 | ESTEIRA ERGOMÉTRICA, ESTEIRA DE EXERCÍCIOS, ESTERIA PARA ERGOMETRIA | Item | Equipamentos de Reabilitação | EQUIPAMENTOS ESPORTIVOS | Médico Assistencial | Esteira elétrica para uso em exames ergométricos e avaliação física/cardiológica e para exercícios de reabilitação física. | Esteira Ergométrica Para Exercícios De Reabilitação Física. Motor De No Mínimo 2,0 Hp. Inclinação Manual. Velocidade Mínima: 12 Km/H. Sensor De Batimento Cardíaco Hand Grip. Lona Com Medidas Aproximadas De: 120 X 38 Cm. Monitor De Lcd. Mínimo De 3 Programas Automáticos De Velocidade E Inclinação. Funções Do Painel: Tempo, Distância, Velocidade, Calorias E Batimento Cardíaco. Peso Suportado: 100 Kg. | 5543 | 1730 | 26730 |  | Não |  | 3 | ESTEIRA ERGOMÉTRICA | 488667 | AF - Esteira Ergométrica | 13002103 | 13002103 - Equipamentos Hospitalares | Sim | 332
2202 | ESTEIRA MASSAGEADORA | Item | Equipamentos de Reabilitação | EQUIPAMENTOS ESPORTIVOS | [7 empty] | Não | [5 empty] | 13002103 | 13002103 - Equipamentos Hospitalares | Sim | 811
2203 | ESTEIRA SUBAQUÁTICA | Item | Equipamentos de Reabilitação | EQUIPAMENTOS SUBAQUÁTICOS |  |  |  | 49726 | 6831 | 48000 |  | Não |  |  |  | 489326 | AF - Esteira Aquática | 13002103 | 13002103 - Equipamentos Hospitalares | Sim | 333
2204 | ESTERILIZADOR POR MÉTODOS FÍSICOS-QUÍMICOS, ESTERILIZADOR POR PLASMA DE PERÓXIDO DE HIDROGÊNIO, AUTOCLAVE DE PERÓXIDO, AUTOCLAVE POR PLASMA DE PERÓXIDO DE HIDROGÊNIO | Item | Equipamentos Hospitalares | ESTERELIZADOR | Apoio | Esterilizador que utiliza processo físico-químico, para esterilização de dispositivos e materiais médicos. | Esterilizador Por Plasma Ou Vapor De Peroxido De Hidrogênio A Baixa Temperatura. Equipamento Móvel, Modular Para Esterilização De Materiais Termossensíveis, Sensíveis À Umidade Ou Com Componentes Plásticos, Lentes Ou Circuitos Eletro-Eletrônicos, Instrumentais De Aço Inox E Titânio Ou Demais Ligas Utilizadas Na Composição. Capacidade Do Volume Da Câmara De No Mínimo 100 Litros. Câmara De Esterilização Construída Em Aço Inoxidável Aisi 316 Ou Alumínio; Provida De Prateleiras Deslizantes E Suportes Internos; O Conjunto Da Câmara Deve Ser Montado Em Uma Estrutura Com Proteção Anticorrosiva Ou Semelhante, A Parte Frontal, Cobertura E Laterais Devem Ser Construídas Em Aço Inoxidável Ou Pintura/Material Anti-Corrosivo. Deve Possuir 1 Porta Ou 2 Portas. Equipamento Que Permita Atualizações/Melhorias E Conexão Para Transferência De Dados. Comando Eletrônico De Controle Realizado Através De Clp Controlador Lógico Programável Ou Placa Dedicada Com Interface Constituída De Tela Ou Visor Localizado No Painel Frontal Do Equipamento, Tipo Touch-Screen Ou Soft-Touch, Que Permita Controle De Parâmetros; Trava De Segurança Que Previne E Impede A Abertura Da Porta Durante O Funcionamento Do Equipamento; Sistema De Auto Diagnostico E Sinalização De Falhas; O Tempo De Esterilização Controlado Deve Ser Entre 20 A 80 Minutos; Agente Esterilizante: Solução Aquosa Que Contém Peróxido De Hidrogênio; Equipamento Deve Possuir Impressora Que Permita O Registro De, No Mínimo: Carga, Fase, Tempo, Pressão, Sendo A Impressão Automática Ao Final Do Ciclo. Deverá Acompanhar O Equipamento, No Mínimo: 02 Cestos Ou Bandejas Em Dimensões E Confeccionadas Em Materiais Compatíveis Com As Características Do Equipamento, Agente Esterilizante Solução Aquosa De Peróxido De Hidrogênio Para No Mínimo 20 Ciclos, Fita Indicadora. Equipamento Deve Acompanhar No Break Ou Estabilizador Compatível Com O Consumo De Energia Do Aparelho, Caso Necessário. Alimentação Elétrica A Ser Definida Pela Entidade Solicitante. | 590919 |  |  |  | Não |  | 10888 | ESTERILIZADOR POR MÉTODOS FÍSICOS-QUÍMICOS | 488668 | AF - Esterelizador | 13002103 | 13002103 - Equipamentos Hospitalares | Sim | 334
2205 | ESTESIÔMETRO (MONOFILAMENTOS DE SEMMES WEINSTEIN) | Item | Equipamentos Diagnósticos e Laboratoriais | ESTESIÔMETRO | Apoio | Instrumento utilizado para avaliar a sensibilidade tátil e neurológica da pele. Mede a percepção de estímulos mecânicos e pode ajudar a diagnosticar neuropatias, lesões nervosas periféricas e outras condições que afetam a sensibilidade cutânea. | Conjunto de sete monofilamentos de nylon calibrados, cada um com espessuras variadas para exercer forças entre 0,05g e 300g, montados em sete tubos transparentes. Cada tubo deve possuir dois filamentos da mesma cor sendo um de uso imediato e outro reserva. Registro Anvisa. | 396 |  |  |  | Não |  | 11919 | ESTESIÔMETRO DE MONOFILAMENTOS; MONOFILAMENTOS DE SEMMES-WEINSTEIN; TESTE DE SENSIBILIDADE CUTÂNEA. |  |  | 13002103 | 13002103 - Equipamentos Hospitalares | Sim
2206 | ESTETOSCÓPIO ADULTO, ESTETOSCÓPIO, APARELHO DE AUSCULTA, AUSCULTADOR | Item | Equipamentos Hospitalares | ESTETOSCÓPIO | Médico Assistencial | Aparelho portátil para auscultação de sons cardíacos e pulmonares de pacientes. | Material De Confecção Do Auscultador¦Tipo: Aço Inoxidável¦Duplo | 413 |  |  |  | Não |  | 85 | ESTETOSCÓPIO ADULTO | 488669 | AF - Estetoscópio | 13002103 | 13002103 - Equipamentos Hospitalares | Sim | 335
2207 | ESTETOSCÓPIO DE PINARD, ESTETOSCÓPIO, AUSCULTADOR | Item | Equipamentos Hospitalares | ESTETOSCÓPIO | Médico Assistencial | Utilizado na auscultação dos batimentos cardíacos, em gestantes. Instrumento em forma de "corneta" (cone); | Material De Confecção: Alumínio | 84 |  |  |  | Não |  | 79 | ESTETOSCÓPIO DE PINARD | 488669 | AF - Estetoscópio | 13002103 | 13002103 - Equipamentos Hospitalares | Sim | 336
2208 | ESTETOSCÓPIO DIGITAL TELESSAÚDE, ESTETOSCÓPIO, APARELHO DE AUSCULTA, AUSCULTADOR | Item | Equipamentos Hospitalares | ESTETOSCÓPIO | Médico Assistencial | Aparelho portátil para auscultação de sons cardíacos e pulmonares de pacientes, com aplicação para Telessaúde/Telemedicina. | Estetoscópio Para Telessaúde, Com Fiabilidade Estável Dos Sons Capitados. Capacidade De Monitorar E Gravar Os Dados Mensurados Através De Aplicativo. Conectividade Via Bluetooth Com Smartfhones, Sendo Possível Mensurar E Auscultar Os Sons Cardíacos Em Tempo Real. Possibilidade De Compartilhamento No Aplicativo Móvel Para Transmissão Dos Dados Obtidos Para Outros Dispositivos, E De Auscultar O Paciente Por Meio Do Fone De Ouvido Quando Conectado Diretamente Ao Dispositivo Ou Ao Smartfhone. Acompanha Smatfhone E Cabo Para Conexão. | 7000 |  |  |  | Não |  | 11863 | ESTETOSCÓPIO DIGITAL TELESSAÚDE | 488669 | AF - Estetoscópio | 13002103 | 13002103 - Equipamentos Hospitalares | Sim | 912
2209 | ESTETOSCÓPIO INFANTIL, ESTETOSCÓPIO, APARELHO DE AUSCULTA, AUSCULTADOR | Item | Equipamentos Hospitalares | ESTETOSCÓPIO | Médico Assistencial | Aparelho portátil para auscultação de sons cardíacos e pulmonares de pacientes | Material De Confecção Do Auscultador¦Tipo: Aço Inoxidável¦Duplo | 367 |  |  |  | Não |  | 110 | ESTETOSCÓPIO INFANTIL | 488669 | AF - Estetoscópio | 13002103 | 13002103 - Equipamentos Hospitalares | Sim | 337
2210 | ESTIMULADOR NEURO-MUSCULAR, ESTIMULADOR NEURO MUSCULAR | Item | Equipamentos de Reabilitação | ESTIMULADOR NEURO-MUSCULAR | Médico Assistencial | Equipamento utilizado para realizar a terapia de disfunções neuromusculares por meio da aplicação de corrente elétrica (estimulação elétrica), que pode ser cutânea, anal, vaginal. | Equipamento Digital, Microprocessado Com No Mínimo 2 Canais. Deve Oferecer No Mínimo As Correntes Tens, Fes, Corrente Russa. Deve Possuir Sistema De Segurança Para Emissão Das Correntes No Paciente E Memória De Dados. Deve Acompanhar O Equipamento Os Seguintes Acessórios: No Mínimo 02 Cabos Para Aplicação, Cabo De Força, No Mínimo 04 Eletrodos De Borracha. | 3318 |  | 8920.5 |  | Não |  | 843 | ESTIMULADOR NEURO-MUSCULAR | 488726 | AF - Estimulador Neuro Muscular | 13002103 | 13002103 - Equipamentos Hospitalares | Sim | 338
2211 | ESTRUTURA DE CIRCUITO SUBAQUÁTICA | Item | Equipamentos de Reabilitação | EQUIPAMENTOS SUBAQUÁTICOS | [5 empty] | 6949.93 |  | Não |  |  |  | 489329 | AF - Plataforma Subaquática | 13002103 | 13002103 - Equipamentos Hospitalares | Sim | 339
2212 | ESTRUTURAS, SUPORTES E ESCALADAS | Item | Equipamentos de Reabilitação | ESTRUTURAS, SUPORTES E ESCALADAS | [5 empty] | 4388.9 |  | Não |  |  |  | 748607 | AF - Parede Escalada | 13002103 | 13002103 - Equipamentos Hospitalares | Sim | 722
2213 | ESTUFA DE CO2, INCUBADORA DE CO2, ESTUFA PARA ANAEROBIOSE | Item | Equipamentos Diagnósticos e Laboratoriais | ESTUFAS | Apoio | Equipamento utilizado para realização de trabalhos envolvendo pesquisas de cultura celular e microbiológicas. Permite o crescimento e desenvolvimento de células em cultura. | Deve Possuir Controlador De Temperatura Microcontrolado Com Duplo Display Multi Configurável, Auto Sintonia E Pid, Câmara Interna Com Cantos Arredondados E Externa Em Aço Inox Escovado, Porta Interna De Vidro Temperado; Temperatura De Trabalho 5°C Acima Da Ambiente Até O Máximo De 60°C, Faixa Do Co², Entre 0 E 20%, Interrupção Automática Da Injeção De Co²; Sensor De Co2 Infravermelho, Sensor Tipo Pt 100, Resolução Dos Controladores 0,1°C, Controladores Com Saída Rs 485, Volume Mínimo De 68 E Máximo De 212 Litros. Acompanha Prateleira E Bandeja Para Água. Alimentação Elétrica A Ser Definida Pela Entidade Solicitante. | 78970 |  |  |  | Não |  | 2841 | ESTUFA DE CO2 |  |  | 13002103 | 13002103 - Equipamentos Hospitalares | Sim | 340
2214 | ESTUFA DE CULTURA, ESTUFA PARA BACTERIOLOGIA, ESTUFA PARA CRESCIMENTO MICROBIANO, ESTUFA DE INCUBAÇÃO | Item | Equipamentos Diagnósticos e Laboratoriais | ESTUFAS | Apoio | Utilizada para incubação à temperatura constante em 37°C por tempo variável, para crescimento e multiplicação de microorganismos. | Material De Confecção¦Capacidade¦Temperatura Até 70ºc¦Porta Interna (Vidro Temperado): Aço Inoxidável¦De 20 Até 50L¦Possui¦Possui | 4617 |  |  |  | Não |  | 410 | ESTUFA DE CULTURA |  |  | 13002103 | 13002103 - Equipamentos Hospitalares | Sim | 341
2215 | ESTUFA DE SECAGEM E ESTERILIZAÇÃO, ESTUFA DE SECAGEM, ESTUFA PARA MATERIAIS | Item | Equipamentos Hospitalares | ESTUFAS | Apoio | Equipamento para secagem de materiais como vidrarias e instrumentais. | Material De Confecção¦Capacidade¦Temperatura Temperatura Mínima De 200ºc¦Porta: Aço Inoxidável¦De 81 Até 100L¦Possui¦Possui | 5062 | 10566.57 | 13100 |  | Não |  | 2825 | ESTUFA DE SECAGEM E ESTERILIZAÇÃO | 730035 | AF - Estufa | 13002103 | 13002103 - Equipamentos Hospitalares | Sim | 342
2216 | ESTUFA DE SECAGEM, ESTUFA PARA MATERIAIS | Item | Equipamentos de Oficina Ortopédica | ESTUFA DE SECAGEM |  |  |  |  | 12566.57 | 12566.57 |  | Não |  |  |  | 730035 | AF - Estufa | 13002103 | 13002103 - Equipamentos Hospitalares | Não | 732
2217 | EXAUSTOR DE AR INDUSTRIAL | Item | Equipamentos Não Assistenciais | EXAUSTORES | Infraestrutura | Exaustão e filtragem de poluentes gerados em processos industriais. Equipamento de parede, podendo ser com ou sem filtro. | Diâmetro Mínimo De 500 Mm E Largura Do Tambor Mínima De 250 Mm. Motor Blindado Mínimo De 0,5 Cv 1750 Rpm, Mínimo De 4 Pás Pp Com Fibra E Núcleo Em Alumínio, 140 M³ / Min 8400 M³ / H De Vazão, Pressão De 15 Mmca E Ruído Máximo De 84 Db(A). Alimentação Elétrica A Definir Pela Instituição. | 1540 |  | 5939.1 |  | Não |  | 2452 | EXAUSTOR DE AR INDUSTRIAL | 905836 | AF - Coletor de Pó | 13002103 | 13002103 - Equipamentos Hospitalares | Sim | 343
2218 | EXAUSTOR PARA CÂMARA ESCURA | Item | Equipamentos Diagnósticos e Laboratoriais | EXAUSTORES | Infraestrutura | Utilizado para remover os gases, decorrentes das revelações dos filmes radiológicos. | Material De Confecção: Aço Inoxidável | 1460 |  |  |  | Não |  | 359 | EXAUSTOR PARA CÂMARA ESCURA |  |  | 13002103 | 13002103 - Equipamentos Hospitalares | Sim | 344
2219 | EXERCITADOR ATIVO E PASSIVO - MOTOMED | Item | Equipamentos de Reabilitação | EQUIPAMENTOS REABILITAÇÃO | [7 empty] | Não | [5 empty] | 13002103 | 13002103 - Equipamentos Hospitalares | Sim | 938
2220 | EXERCITADOR DE MÃOS E DEDOS, EXERCITADOR DE MÃOS, DEDOS E ANTEBRAÇOS; EXERCITADOR DE MÃOS PARA FLEXÃO E EXTENSÃO DOS DEDOS | Item | Equipamentos de Reabilitação | EQUIPAMENTOS ESPORTIVOS | Médico Assistencial | Aparelho para exercitar a flexão das mãos, dedos e antebraços. Indicado para fortalecimento da musculatura, aumento da mobilidade e coordenação dos dedos. | Construído Em Plástico De Alta Resistência, Deve Permitir Trabalhar Isoladamente Em Mola Individual Cada Dedo Ou Todos Os Dedos. Com Resistência Entre 3Kg E 3,5Kg. | 136 |  |  |  | Não |  | 11443 | EXERCITADOR DE MÃOS E DEDOS |  |  | 13002103 | 13002103 - Equipamentos Hospitalares | Sim | 345
2221 | EXERCITADOR DE PÉS E TORNOZELO | Item | Equipamentos de Reabilitação | EQUIPAMENTOS ESPORTIVOS | Médico Assistencial | Equipamento para realização de exercícios de flexo-extensão de tornozelo e pés, através de exercícios ativos buscando o fortalecimento do tornozelo. | Base Construída Em Madeira Ou Propiletileno E Piso Antiderrapante Com Apoio Para Calcâneo. | 579 |  |  |  | Não |  | 11446 | EXERCITADOR DE PÉS E TORNOZELO |  |  | 13002103 | 13002103 - Equipamentos Hospitalares | Sim | 346
2222 | EXOESQUELETO, CUTÍCULA | Item | Equipamentos de Reabilitação | ROBÓTICA |  | Estrutura mutável personalizada para o paciente com base na altura e no comprimento da perna, com 12 graus de liberdade e movimento motorizado de assistência variável. Os algoritmos de firmware e software são uma tecnologia inteligente que cria uma marcha cinemática ou fisiológica correta para pacientes com base em suas medições. |  | 100000000 |  |  |  | Não | [5 empty] | 13002103 | 13002103 - Equipamentos Hospitalares | Sim | 719
2223 | EXPANSOR DE ÁUDIO | Item | Equipamentos Não Assistenciais | APARELHOS DE FOTO/VIDEO/SOM | Apoio | É um processador de dinâmica que aumenta a faixa dinâmica de um sinal de áudio. | Expansor de Entradas de Áudio: Expansão para até 4 microfones adicionais; Alimentação phantom power para até 4 microfones simultaneamente; 4 entradas de áudio mic/line balanceadas; Phantom power de +48 VDC disponível em todas as entradas; Detecção automática de microfone para monitoramento, estatísticas e alertas; Ganho do pré-amplificador: 0 dB a 60 dB; Sensibilidade de entrada: -36 dBu a +24 dBu; Impedância de entrada: 5 k? (single-ended), 10 k? (balanceado); Nível máximo de entrada: +24 dBu; Compatível com Gigabit Ethernet - Suporte a Power over Ethernet (PoE); Daisy-chain de até 4 módulos com alimentação DC local; Configuração via Q-SYS Designer Software - Gerenciamento remoto com Q-SYS Reflect Enterprise Manager; Integração por arrastar-e-soltar. | 6659 |  |  |  | Não |  | 11984 | PROCESSADOR DE DINÂMICA ASCENDENTE; AUDIO EXPANDER |  |  | 13002103 | 13002103 - Equipamentos Hospitalares | Sim
2224 | EXPANSOR DE PELE | Item | Equipamentos Hospitalares | EXPANSOR DE PELE | Apoio | Utilizado em procedimentos cirúrgicos, como enxerto, para promover maior elasticidade da pele. | Expansor De Pele Em Alumínio Com Lâminas Substituíveis De Aço Inoxidável Esterilizável, Com No Mínimo Duas Regulagens Para Condutor De Pele. Deve Acompanhar Container Para Esterilização. | 182608 |  |  |  | Não |  | 10851 | EXPANSOR DE PELE |  |  | 13002103 | 13002103 - Equipamentos Hospitalares | Sim | 347
2225 | EXTRATOR MANUAL DE PLASMA, EXTRATOR DE PLASMA, PROCESSADOR DE PLASMA | Item | Equipamentos Diagnósticos e Laboratoriais | PROCESSADOR DE PLASMA | Apoio | Equipamento desenvolvido para extração de plasma, preparo de componentes ou fracionamento do sangue após centrifugação. | Para Extração De Plasma, Preparo De Componentes Ou Fracionamento Do Sangue Após Centrifugação. Construído Em Chapa De Aço, Tratada Quimicamente E Pintado Por Sistema Eletrostático. Placa De Acrílico Transparente De Alta Resistência E Fácil Limpeza, Permitindo Sua Utilização Com Qualquer Tipo Ou Marca De Bolsa De Sangue. Sistema De Pressão Por Mola Tipo Helicoidal, Com Tratamento Anticorrosivo, Permitindo Um Adequado Pressionamento Da Bolsa. Pés De Borracha Antiderrapante, Tipo Ventosa. | 2159 |  |  |  | Não |  | 1074 | EXTRATOR MANUAL DE PLASMA |  |  | 13002103 | 13002103 - Equipamentos Hospitalares | Sim | 348
2226 | EXTRATOR/ PURIFICADOR DE MATERIAL GENÉTICO, EXTRATOR DE MATERIAL BIOLÓGICO | Item | Equipamentos Diagnósticos e Laboratoriais | EXTRATOR DE MATERIAL BIOLÓGICO | Médico Assistencial | Equipamento destinado a extração ou purificação da amostra para obtenção do material genético. | Plataforma Para Extração De Ácidos Nucléicos Por Meio Do Uso De Esferas Magnéticas. Processador De Partículas Magnéticas Com Pelo Menos 20 Hastes Permanentes Para Coletar Esferas Magnéticas Da Solução, E Liberar As Esferas Em Placas Contendo Os Reagentes Para Os Próximos Passos Do Isolamento. Permitir Ser Conectado E Controlado Por Computador. Dispor De Protocolos De Software Pré-Carregados E Todos Os Acessórios Necessários Para O Devido Funcionamento. | 135392 |  |  |  | Não |  | 460 | EXTRATOR/ PURIFICADOR DE MATERIAL GENÉTICO |  |  | 13002103 | 13002103 - Equipamentos Hospitalares | Sim | 349
2227 | EXTRUSORA DE CO-ROTAÇÃO COM DUPLO PARAFUSO AQUECIDO | Item | Equipamentos Diagnósticos e Laboratoriais | EXTRUSORA | Apoio | Equipamento utilizado para misturar, fundir, dispersar, reagir e conformar materiais termoplásticos ou pastosos sob alta temperatura e cisalhamento controlado, com alto grau de homogeneização e flexibilidade de formulação. | Extrusora com parafuso duplo co-rotativo e segmentado; Diâmetro dos parafusos igual5 mm para bancada; Razão L/D comprimento/diâmetro; Faixa de temperatura até 300 graus celsius ou superior; Aquecimento; Torque máximo maior 1.5 Nm que varia com diâmetro; Velocidade de rotação até 500 rpm ou mais); Sistema de alimentação; Sistema de resfriamento; Interface de controle; Capacidade de processamento. | 319675 |  |  |  | Não |  | 11943 | EXTRUSORA |  |  | 13002103 | 13002103 - Equipamentos Hospitalares | Sim
2228 | FACOEMULSIFICADOR, EQUIPAMENTO PARA FACOEMULSIFICAÇÃO ULTRASSÔNICA, SISTEMA CIRÚRGICO PARA FACOEMULSIFICAÇÃO | Item | Equipamentos Hospitalares | FACOEMULSIFICADOR | Médico Assistencial | Equipamento destinado às cirurgias de catarata pela técnica de facoemulsificação ultrassônica. | Sistema Com Bomba De Aspiração A Vácuo Tipo Venturi E Peristáltico. Com Controle Digital Das Funções Na Tela. Painel De Cristal Líquido Sensível Ao Toque. Deve Possuir Sintetizador De Voz, Controle Remoto E Pedal, Permitindo Ao Cirurgião Realizar Facoemulsificação (Linear E Pulsada), Com Modos De Us Contínuo, Burst (Multiburst), Pulse (Micro Pulse), Irrigação E Aspiração (I/A), Polimento De Cápsula, Vitrectomia Anterior (Pelo Menos Até 1600 Cortes) E Cauterização Bipolar. Desejável Realizar Cirurgia Por Microincisão Coaxial De Até 1,8 Mm. Deve Possuir Sistema De Controle Fluídico Permitindo Alcançar Níveis De Vácuo De Até 600 Mmhg Mantendo A Estabilidade Da Câmera. Programação De Procedimento Em Modo Sequencial: Possibilidade De Programar A Sequência De Modos E Memórias Utilizadas Na Cirurgia. Deve Possuir Controle Digital Dos Níveis De Ultrassom. Deve Possuir Controle Global De Aspiração. Deve Possuir Memória Parano Mínimo 5 Médicos Com Possibilidade De Armazenamento De Memórias Em Pen Drive. Deve Fornecer Relatórios Detalhados Sobre O Uso Do Ultrassom, Vácuo, Etc. Deve Possuir Sistema De Calibração Das Canetas De Forma Automática. Deve Possuir Bandeja De Apoio Com Braço Articulado. O Equipamentodeve Acompanhar Os Seguintes Acessórios: Capa Protetora, Controle Remoto Sem Fio, 02 Canetas De Facoemulsificação, 02 Canetas De I/A, 01 Ponteira De I/Areta E 01 Ponteira De I/A Curva. | 498334 |  |  |  | Não |  | 1554 | FACOEMULSIFICADOR |  |  | 13002106 | 13002106 - Máquinas e Equipamentos | Sim | 350
2229 | FERRAMENTA PARA OFICINA ORTOPÉDICA | Item | Equipamentos de Oficina Ortopédica | FERRAMENTAS DE CORTE/PERFURAÇÃO/ACABAMENTO | [7 empty] | Não | [5 empty] | 13002106 | 13002106 - Máquinas e Equipamentos | Não | 765
2230 | FERRO ELÉTRICO INDUSTRIAL, FERRO DE PASSAR ROUPA, FERRO A VAPOR | Item | Mobiliários e Utensílios | UTENSÍLIOS ELETRODOMÉSTICOS | Gerais | Ferro elétrico industrial, utilizado para passar roupas. | Potência/Reservatório Externo/Descanso De Silicone: Acima De 1100 Watts/Possui/Possui | 1160 |  |  |  | Não |  | 1980 | FERRO ELÉTRICO INDUSTRIAL |  |  | 13002108 | 13002108 - Móveis e Utensílios | Sim | 351
2231 | FES, ESTIMULAÇÃO ELÉTRICA FUNCIONAL | Item | Equipamentos de Reabilitação | ESTIMULAÇÃO ELÉTRICA FUNCIONAL | Médico Assistencial | A estimulação elétrica funcional é utilizada para contrair os músculos por meio da corrente elétrica. | Número De Canais: 02 Canais | 2371 |  |  |  | Não |  | 2982 | FES | 488607 | AF - Aparelho FES | 13002103 | 13002103 - Equipamentos Hospitalares | Sim | 352
2232 | FLAUTA | Item | Equipamentos de Reabilitação | INSTRUMENTOS MUSICAIS | Apoio | Instrumento musical de sopro, com formato de um tubo oco com orifícios que emitem sons. | Instrumento musical de sopro, contendo 8 orifícios, confeccionada por resina ABS ou um plastico de alto impacto, garantindo sua durabilidade. | 42 |  |  |  | Não |  | 11905 | FLAUTA | 834638 | AF - Instrumentos Musicais | 13002108 | 13002108 - Móveis e Utensílios | Sim
2233 | FLUORÔMETRO, FLUORÔMETROS PARA QUANTIFICAR DNA E RNA, FLUORÍMETRO | Item | Equipamentos Diagnósticos e Laboratoriais | FLUORÔMETRO | Apoio | Equipamentos utilizado para quantificar ácido nucléicos (DNA e RNA) por meio de fluorescência. | Fluorômetro para quantificar ácidos nucleicos. Deve permitir a detecção fluorescente do material genético contido nas amostras. Fonte de luz: LED. Filtros de excitação: luz azul entre a faixa de 450 a 475 mais ou menos 20nm, luz vermelha entre a faixa de 600 a 625 mais ou menos 20nm. Filtro de emissão: luz verde entre a faixa de 530 a 570nm mais ou menos 20nm, luz vermelha entre a faixa de 670 a 720nm mais ou menos 20nm. Detector fotodiodos. Tempo de processamento de até 5 segundos ou menor. Deve possuir tela sensível ao toque. Capacidade para armazenar até 1.000 amostras. Deve permitir a exportação dos dados via USB. | 30699 |  |  |  | Não |  | 11884 | FLUORÔMETRO |  |  | 13002103 | 13002103 - Equipamentos Hospitalares | Não | 848
2234 | FOCO CIRÚRGICO DE SOLO MÓVEL, FOCO CIRÚRGICO MÓVEL, FOCO MÓVEL, LÂMPADA DE EMERGÊNCIA, FOCO AUXILIAR | Item | Equipamentos Hospitalares | FOCOS CIRÚRGICOS | Médico Assistencial | Foco cirúrgico portátil composto por base móvel com rodízio e cúpula (s). | Tipo/Sistema De Emergência E Bateria: Led 81.000 A 130.000 Lux/Possui | 49264 | 4100.23 | 4100.23 |  | Não |  | 10795 | FOCO CIRÚRGICO DE SOLO MÓVEL | 488674 | AF - Foco Clínico | 13002103 | 13002103 - Equipamentos Hospitalares | Sim | 353
2235 | FOCO CIRÚRGICO DE TETO COM CÂMERA DE VÍDEO, LÂMPADA CIRÚRGICA | Item | Equipamentos Hospitalares | FOCOS CIRÚRGICOS | Médico Assistencial | Foco cirúrgico com câmera, de estrutura fixa, sistema de iluminação e vídeo utilizado para auxiliar a visualização em tempo real à equipe do centro cirúrgico. | Foco Cirúrgico De Teto Com Duas Cúpulas E Com Lâmpadas Led Branco E Controle Eletrônico De Intensidade Que Atenda As Especificações: Fixação Ao Teto Através De Haste Central Única E Devem Possuir Braços Articulados Independentes Para Cada Cúpula, Que Permita Os Movimentos De Torção, Flexão E Rotação Em Torno Da Haste Central; Pelo Menos Uma Das Cúpulas Deverá Ser Provida De Sistema Que Permita Que A Mesma Fique A Altura De 1 Metro A Partir Do Piso (Altura Da Mesa Cirúrgica) Com O Foco Perpendicular À Mesma (Iluminação De Cavidades); Para Sustentação Das Cúpulas Não Deve Ser Empregado Sistema De Contrapesos, Mas Sim, Sistema De Freio Adequado Que Permita Que A Cúpula Fique Estável Na Posição Em Que Foi Colocada; Sistema De Suspensão Leve, Facilitando O Movimento E Fornecendo Rápida Estabilidade; Cada Cúpula Deverá Ser Dotada Com Sistema De Iluminação Por Luz Branca Fria Led, Fornecendo Luz Corrigida De Cor Próxima Ao Branco Natural; Emprego De Sistema De Redução De Sombra; Filtragem Eficiente De Raios Infravermelhos E Redução De Radiação Ultravioleta; O Índice De Reprodução De Cores Deve Ser De 90 Ou Maior E Temperatura De Cor De 4200 K Ou Maior; As Duas Cúpulas Deverá Ter Diâmetro Não Inferior A 500 Mm. A Intensidade Luminosa De Cada Cúpula Deverá Ser Igual Ou Maior Do Que 120.000 Lux, Medidos A 1 (Um) Metro De Distância. A Iluminação Do Campo Deve Ser Perfeita E Isenta De Sombras; Cada Cúpula Deve Possuir Sistema Eletrônico De Controle Da Intensidade Luminosa Disposto No Próprio Braço Da Cúpula Com A Utilização De Teclado Tipo Membrana De Fácil Higienização E Via Manopla Existente No Centro Da Cúpula; Proteção Do Sistema Eletrônico Com Fusível, Substituível; Manopla De Focalização Facilmente Retirável Sem A Utilização De Ferramentas E Autoclavável, Permitindo Ajuste Pelo Cirurgião Durante O Procedimento E Através De Painel Eletrônico; Diâmetro De Campo Focal De 200 Mm Ou Maior, Para Cada Uma Das Cúpulas; As Cúpulas Devem Ser Providas De Sistema De Dissipação De Calor Voltada Para Fora Do Campo Cirúrgico, Impedindo Aumento De Temperatura Sobre O Cirurgião E Paciente; Vida Útil Do Sistema De Iluminação Led De 30.000 Horas Ou Maior. Características Da Câmera: Câmera De Alta Definição Acoplada Na Manopla Central Da Cúpula; Tecnologia Hd Com Resolução Mínima De 1920X1080; Saídas De Vídeo Compatível Com Resolução; Ajuste De Branco; Zoom De Imagem Digital. | 203626 |  |  |  | Não |  | 11417 | FOCO CIRÚRGICO DE TETO COM CÂMERA DE VÍDEO | 488673 | AF - Foco Cirúrgico | 13002103 | 13002103 - Equipamentos Hospitalares | Sim | 354
2236 | FOCO CIRÚRGICO DE TETO, FOCO CIRÚRGICO FIXO, FOCO CIRÚRGICO, LÂMPADA CIRÚRGICA, FOCO CIRÚRGICO COM ILUMINAÇÃO POR LEDS | Item | Equipamentos Hospitalares | FOCOS CIRÚRGICOS | Médico Assistencial | Sistema de iluminação, de estrutura fixa, utilizado para auxiliar a visualização dos profissionais durante a realização de procedimentos/intervenções médicas. | Foco Cirúrgico De Teto Com Duas Cúpulas, Com Lâmpadas De Led E Controle Eletrônico De Intensidade Que Atenda As Especificações A Seguir: Fixação Ao Teto Através De Haste Central Única E Devem Possuir Braços Articulados Independentes Para Cada Cúpula, Que Permita Os Movimentos De Torção, Flexão E Rotação Em Torno Da Haste Central; Pelo Menos Uma Das Cúpulas Deverá Ser Provida De Sistema Que Permita Que A Mesma Fique A Altura De 1 Metro A Partir Do Piso (Altura Da Mesa Cirúrgica) Com O Foco Perpendicular À Mesma (Iluminação De Cavidades); Para Sustentação Das Cúpulas Não Deve Ser Empregado Sistema De Contrapesos, Mas Sim, Sistema De Freio Adequado Que Permita Que A Cúpula Fique Estável Na Posição Em Que Foi Colocada; Sistema De Suspensão Leve, Facilitando O Movimento E Fornecendo Rápida Estabilidade; Cada Cúpula Deverá Ser Dotada Com Sistema De Iluminação Por Luz Branca Fria Led, Fornecendo Luz Corrigida De Cor Próxima Ao Branco Natural; Emprego De Sistema De Redução De Sombra; Filtragem Eficiente De Raios Infravermelhos E Redução De Radiação Ultravioleta; O Índice De Reprodução De Cores Deve Ser De 90 Ou Maior E Temperatura De Cor De 4200 K Ou Maior; A Intensidade Luminosa De Cada Cúpula Deverá Ser Igual Ou Maior Do Que 120.000 Lux, Medidos A 1 (Um) Metro De Distância. A Iluminação Do Campo Deve Ser Perfeita E Isenta De Sombras; Cada Cúpula Deve Possuir Sistema Eletrônico De Controle Da Intensidade Luminosa Disposto No Próprio Braço Da Cúpula Com A Utilização De Teclado Tipo Membrana De Fácil Higienização E Via Manopla Existente No Centro Da Cúpula; Proteção Do Sistema Eletrônico Com Fusível, Substituível; Manopla De Focalização Facilmente Retirável Sem A Utilização De Ferramentas E Autoclavável, Permitindo Ajuste Pelo Cirurgião Durante O Procedimento E Através De Painel Eletrônico; Diâmetro De Campo Focal De 200 Mm Ou Maior, Para Cada Uma Das Cúpulas; As Cúpulas Devem Ser Providas De Sistema De Dissipação De Calor Voltada Para Fora Do Campo Cirúrgico, Impedindo Aumento De Temperatura Sobre O Cirurgião E Paciente; Vida Útil Do Sistema De Iluminação Led De 30.000 Horas Ou Maior. | 72302 | 432.735 | 155852.73 |  | Não |  | 3020 | FOCO CIRÚRGICO DE TETO | 488673 | AF - Foco Cirúrgico | 13002103 | 13002103 - Equipamentos Hospitalares | Sim | 355
2237 | FOCO REFLETOR AMBULATORIAL, REFLETOR PARABÓLICO DE LUZ FRIA, FOCO AUXILIAR, FONTE DE LUZ PARABÓLICA | Item | Equipamentos de Reabilitação | FOCO REFLETOR AMBULATORIAL | Médico Assistencial | Equipamento com foco refletor parabólico de uso em consultórios. | Iluminação: Led Haste: Flexível | 799 |  |  |  | Não |  | 971 | FOCO REFLETOR AMBULATORIAL | 488703 | AF - Refletor | 13002103 | 13002103 - Equipamentos Hospitalares | Sim | 356
2238 | FOGÃO INDUSTRIAL, FOGÃO A GÁS | Item | Mobiliários e Utensílios | LINHA BRANCA | Gerais | Fogão a gás para uso industrial. | Material Das Grelhas/Aquecimento/Forno/Bocas/Bocas Duplas: Ferro Fundido/Gás Glp/Possui/06/03 | 3621 | 4363.23 | 4363.23 |  | Não |  | 2416 | FOGÃO INDUSTRIAL | 488767 | AF - Fogão | 13002108 | 13002108 - Móveis e Utensílios | Sim | 357
2239 | FOGÃO, FOGÃO DOMÉSTICO, FOGÃO A GÁS, FOGÃO ELÉTRICO | Item | Mobiliários e Utensílios | LINHA BRANCA | Gerais | Utensílio usado para cozinhar, por meio de calor, produzido por elemento combustível o gás. | Tipo De Acendimento/Bocas: Automático/06 | 2048 | 4363.23 | 4363.23 |  | Não |  | 2894 | FOGÃO | 488767 | AF - Fogão | 13002108 | 13002108 - Móveis e Utensílios | Sim | 358
2240 | FONE DE OUVIDO MONOAURICULAR | Item | Equipamentos, Infraestrutura e Software em TI | PORTÁTEIS | Apoio | É um headset ou fone que possui apenas um alto-falante para o usuário ouvir o áudio, cobrindo, portanto, somente uma orelha. | Tipo: headset monoauricular para PC. Comprimento mínimo do fio: 1,00 metro. Adaptação ergonômica à cabeça. Sistema de transmissão. Acessórios: microfone e protetor auricular Conector compatível: USB 2.0 | 117 |  |  |  | Não |  | 11987 | FONE DE OUVIDO MONO AURICULAR |  |  | 13002103 | 13002103 - Equipamentos Hospitalares | Sim
2241 | FORNO DE DESPIROGENIZAÇÃO | Item | Equipamentos Diagnósticos e Laboratoriais | FORNO | Apoio | Equipamento essencial na indústria farmacêutica, projetado para esterilizar e eliminar pirógenos de materiais como frascos, ampolas e utensílios de vidro, garantindo a segurança e a pureza dos produtos finais. | Equipamento de despirogenização, com câmara construída em aço inox, temperaturas entre 250 °C e 300 °C, com controle preciso de tempo e temperatura para garantir a destruição de endotoxinas. Sistema de circulação de ar com filtros HEPA; Projetado para manter ambiente ISO Classe 5 durante todo o ciclo. O equipamento inclui controle automatizado, com registro de parâmetros conforme normas como FDA 21 CFR Part 11 e GAMP 5. | 2991773 |  |  |  | Não |  | 1618 | FORNO PARA DESPIROGENIZAÇÃO |  |  | 13002103 | 13002103 - Equipamentos Hospitalares | Não
2242 | FORNO DE MICROONDAS, MICROONDAS | Item | Mobiliários e Utensílios | LINHA BRANCA | Gerais | Forno elétrico para aquecimento através de microondas, para utilização em ambientes de nutrição. | Capacidade: De 26 L A 30 L | 784 |  |  |  | Não |  | 1994 | FORNO DE MICROONDAS | 488784 | AF - Microondas | 13002108 | 13002108 - Móveis e Utensílios | Sim | 359
2243 | FORNO DE SINTERIZAÇÃO DE ZIRCÔNIA | Item | Equipamentos Diagnósticos e Laboratoriais | FORNO | Apoio | Equipamento utilizado para sinterização de zircônias, cristalização de dissilicato e glaze de cerâmicas. | Forno de alta precisão de temperatura, com variação mínima de 1 °C, ciclos rápidos ou lentos, com modo de funcionamento contínuo, temperatura máxima ideal mínima de 1550 °C, humidade relativa de 80%, tela LCD, mínimo de 40 programas, grau de impureza 2, conectividade software CAD/CAM, interface USB e Ethernet para LAN, potência mínima de 1300W, No-break, alimentação elétrica a definir pela entidade solicitante. | 52300 |  |  |  | Não |  | 11829 | FORNO DE SINTERIZAÇÃO DE ZIRCÔNIA |  |  | 13002103 | 13002103 - Equipamentos Hospitalares | Sim | 849
2244 | FORNO FOTOPOLIMERIZADOR, FOTOPOLIMERIZADOR | Item | Equipamentos Diagnósticos e Laboratoriais | FOTOPOLIMERIZADOR | Apoio | Equipamento indicado para fotopolimerizar resinas de laboratório na confecção de próteses dentárias. | Equipamento com estrutura em aço carbono, controle digital de processo, temporizador com tempos múltiplos de 30s, prato giratório motorizado, interior reflexivo em aço inox, lâmpadas UV com distribuição homogênea da luz, faixa de comprimento de onda entre 300 - 500 nm, potência média de fotopolimerização mínima de 600 mw/cm2, alimentação elétrica a definir pela entidade solicitante. | 4649 |  |  |  | Não |  | 11819 | FORNO FOTOPOLIMERIZADOR |  |  | 13002103 | 13002103 - Equipamentos Hospitalares | Sim | 850
2245 | FORNO INDUSTRIAL | Item | Mobiliários e Utensílios | LINHA BRANCA | Gerais | Forno para assar alimentos diversos de uso em cozinha industrial. | Acionamento/Material/Trilhos/Grelha: Gas/Aço Inox / Min 2 / Possui | 3385 | 35.56 | 297754.11 |  | Não |  | 1851 | FORNO INDUSTRIAL | 488768 | AF - Forno | 13002108 | 13002108 - Móveis e Utensílios | Sim | 360
2246 | FORNO MUFLA, FORNO MUFLA PARA LABORATÓRIO | Item | Equipamentos Diagnósticos e Laboratoriais | FORNO MUFLA | Apoio | Equipamento utilizado para aquecimento de materiais em temperaturas elevadas sem a contaminação com as cinzas, gazes e resíduos provenientes da combustão. Uttilizado principalmente para o processo de calcinação de substâncias. | Isolamento Original E Composto Elemento De Aquecimento Para Minimizar Temperaturas Da Superfície Exterior Mantendo A Distribuição Uniforme Do Calor Dentro Da Câmara; Interruptor On/Off No Painel De Controle; Taxa De Aquecimento Controlada; Display Em Led Com Taxa De Temperatura Real Vs Nominal (°C Ou °F); Porta Lateral Com Dobradiça Para Operação Conveniente E Acesso Completo Câmara; Ventilação (1In Dia, Superior.) E Entrada De Ar (0,375In Dia, Traseiro.) Para Troca De Atmosfera Inerte; Porta Interruptor De Segurança Para Interromper O Poder De Resistência Quando A Porta É Aberta; Protege Elemento De Aquecimento E Minimiza Exposição Ao Usuário Final; Temperatura De Trabalho De 100° A 1100° C. | 17100 |  |  |  | Não |  | 2358 | FORNO MUFLA |  |  | 13002103 | 13002103 - Equipamentos Hospitalares | Sim | 361
2247 | FORNO ORTOPÉDICO DE INFRAVERMELHO, FORNO INFRAVERMELHO | Item | Equipamentos de Oficina Ortopédica | MAQUINÁRIO FABRIL | Apoio | Equipamento utilizado para termoformagem de órteses e próteses. | Forno Infravermelho, Capacidade De Temperatura De 250 Grau Celsius Ou Superior, Volume Mínimo De 700 L, Largura Interna Mínima De 1300 Mm, Profundidade Mínima De 1000 Mm, Porta Com Visor, Controle De Temperatura, Ajuste De Temperatura, Potência De 7000 W Ou Superior, Bandeja Deslizável Tipo Gaveta Para Facilitar A Retirada Da Placa E Base Para Instalação (Suporte). | 167438 | 162842 | 190314 |  | Não |  | 11214 | FORNO ORTOPÉDICO DE INFRAVERMELHO |  | AF - Forno Ortopédico Infravermelho | 13002106 | 13002106 - Máquinas e Equipamentos | Sim | 362
2248 | FOTOCOAGULADOR A LASER, LASER PARA FOTOCOAGULAÇÃO | Item | Equipamentos Diagnósticos e Laboratoriais | COAGULADORES | Médico Assistencial | Equipamento dedicado para procedimentos de fotocoagulação dos segmentos anterior e posterior do olho, através de laser. A fotocoagulação consiste no procedimento cirúrgico ambulatorial, com finalidade terapêutica para tratamento de retinopatia diabética, vasculopatias retinianas, degeneração macular relacionada à idade, descolamento de retina e lesões periféricas de retina, entre outros. | Equipamento Portátil Com Display Digital, Para Indicação Da Potência Aplicada E Dos Dados Relativos Ao Pulso. Com Saída Para Endo-Probes, Lâmpada De Fenda E Oftalmoscópio Indireto Laser. Possuir Mira Laser E Sistema Gerador De Laser Diodo De Estado Sólido Para Fornecimento De Comprimento De Onda De Aproximadamente 532 Nm (Verde Puro). Com Reconhecimento Automático Dos Modos De Tratamento E Dos Acessórios. Possuir No Mínimo Os Seguintes Modos De Disparo: Disparo Por Sequência Repetida; Disparo Por Raio Único E Disparo Por Onda Contínua. Com Capacidade De Ajuste Do Intervalo De Pulso, Duração Do Pulso E Tempo De Exposição Ajustável. Potência De Trabalho De 30 Mw Até 3000 Mw. Com Pedal Multifunção Para Comando De Acionamento Laser. Acessórios: 01 Pedal De Acionamento; 01 Capa Protetora Para A Unidade De Laser; 01 Adaptador Para Lâmpada De Fenda; 01 Maleta Ou Carrinho Para Transporte; Sondas Estéreis E Filtros Necessários Para Utilização Do Equipamento. | 702980 |  |  |  | Não |  | 10372 | FOTOCOAGULADOR A LASER |  |  | 13002103 | 13002103 - Equipamentos Hospitalares | Sim | 363
2249 | FOTODOCUMENTADOR MULTIMODAL | Item | Equipamentos Diagnósticos e Laboratoriais | FOTODOCUMENTADORES | Apoio | É um equipamento utilizado para captura e documentação digital de imagens de amostras biológicas em diferentes plataformas experimentais, utilizado em laboratórios e na área médica. | A câmera deve possuir sensor CCD ou equivalente, com resolução mínima de 9 megapixels reais. A faixa dinâmica deve ser de, no mínimo, 4 logs, assegurando detecção simultânea de sinais fracos e fortes. . A lente deve ter abertura igual ou inferior a f/1.2 e foco automático motorizado, deve conter sistema óptico com filtros em, no mínimo, cinco posições motorizadas. dispor de fontes e iluminação que incluam UV (254/302/365 nm), azul visível (450 - 500 nm) e luz branca trans e epi. Os modos de detecção devem contemplar, no mínimo, três tipos: UV, azul e epifluorescência/quimioluminescência. Deve possuir conectividade USB 3.0 e Ethernet,sendo o Wi-Fi opcional.sendo o Wi-Fi opcional | 293065 |  |  |  | Não |  | 11973 | EQUIPAMENTO DE FOTODOCUMENTAÇÃO MULTIMODAL; FOTODOCUMENTADOR DIGITAL MULTIMODAL |  |  | 13002103 | 13002103 - Equipamentos Hospitalares | Sim
2250 | FOTÓFORO, LUPA BINOCULAR, LUPA ESTEROSCÓPICA, LUPA BINOCULAR ESTEROSCÓPICA | Item | Equipamentos de Reabilitação | FOTÓFORO | Médico Assistencial | Equipamento utilizado para iluminação clínica e cirúrgica em áreas pouco iluminadas. | Foco/Tipo/Bateria: Regulável/Led Mínimo De 5 Watts E 50000 Lux/De Lítio Recarregável | 7316 | 2949 | 2949 |  | Não |  | 3069 | FOTÓFORO - FOCO DE LUZ DE CABEÇA | 948421 | AF - Lupa Eletrônica para Terapia | 13002103 | 13002103 - Equipamentos Hospitalares | Sim | 364
2251 | FOTÔMETRO, ANALISADOR DE IONS E ELETRÓLITOS | Item | Equipamentos Diagnósticos e Laboratoriais | FOTÔMETRO | Médico Assistencial | Aparelho que permite determinar a concentração de íons em amostras biológicas nas rotinas de análises laboratoriais. | Características Mínmas: Fotômetro Na, K, Li, Com Compressor. Resultados Expressos Em: Meq/L Ou Ppm. Microprocessado. Tipo De Leitura: Digital. Faixas De Leitura Meq/L Mg/Ppm. Reprodutividade: 1% . Gabinete: Chapa De Aço; Pintura Epoxi: (Alta Resistência); Acompanha: Padrões, Compressor, Cateter, Arame Desentupidor, Registro De Gás Com Mangueiras, Fuzível E Manual De Instrução. | 11507 |  |  |  | Não |  | 1129 | FOTÔMETRO |  |  | 13002103 | 13002103 - Equipamentos Hospitalares | Não | 365
2252 | FOTOPOLIMERIZADOR DE RESINAS, APARELHO FOTOPOLIMERIZADOR DE RESINAS, FOTOPOLIMERIZADOR, SISTEMA FOTOPOLIMERIZADOR | Item | Equipamentos de Oficina Ortopédica | MAQUINÁRIO FABRIL | Apoio | Aparelho indicado para polimerizar resinas através de luz visível. | Tipo: Led, Sem Fio Sem Radiômetro | 1368 |  |  |  | Não |  | 419 | FOTOPOLIMERIZADOR DE RESINAS |  |  | 13002106 | 13002106 - Máquinas e Equipamentos | Sim | 366
2253 | FREEZER COMUM, FREEZER OU REFRIGERADOR | Item | Mobiliários e Utensílios | LINHA BRANCA | Gerais | Equipamento utilizado para conservar alimentos e materiais afins. | Tipo: Vertical 01 Porta De 201 A 400 Litros | 3867 | 1139.8967 | 7988.1 |  | Não |  | 1414 | FREEZER COMUM | 488770 | AF - Freezer/Refrigerador | 13002108 | 13002108 - Móveis e Utensílios | Sim | 367
2254 | FREEZER LABORATORIAL, FREEZER PARA SOROTECA, FREEZER CIENTÍFICO | Item | Equipamentos Diagnósticos e Laboratoriais | ULTRACONGELADORES/RESFRIADORES | Apoio | Equipamento destinado para o armazenamento de amostras laboratoriais. | Capacidade Mínima De 270 Litros; Gabinete Retangular, Internamente Em Material Aço Inoxidável E Externamente, Em Chapa De Aço Tratada E Pintada Com Tinta Epóxi. Porta Externa Com Guarnição De Vedação Em Todo O Perímetro E Chave De Segurança Na Porta. Deve Possuir No Mínimo Quatro Gavetas Ou Prateleiras, Construídas Em Aço Inoxidável), Montadas Sobre Trilhos Para Movimentação Suave. Circulação Por Ar Forçado; Sistema De Refrigeração Selado Por Compressor Hermético A/C, Em Voltagem 220V), Livre De Cfc E Isolação Térmica Em Poliuretano (Com Espessura Mínima De 70 Mm) Em Todas As Paredes E Porta. Deve Possuir Chave Geral Para Alimentação Elétrica, Painel De Controle Superior (Incluir: Único. Motivo: Impossibilita Adaptações), Com Teclas Tipo Membrana E Controlador Eletrônico, Microprocessado Com Memória Interna, Com Saída Usb E Exportação De Dados; Pré-Calibrado Em -30 Graus C, Com Leitura Digital Da Temperatura E Precisão De +/0,5 Graus C. Teclas De Acréscimo E Decréscimo Da Temperatura, Com Ajuste De 0,1 Graus C, Alarmes Audiovisuais, Programáveis, De Alta E Baixa Temperatura E Alarme Audiovisual De Falta De Energia (Incluir: Com Acionamento Instantâneo Ao Evento. Motivo: Celeridade Na Resolução). Tecla Para Inibir O Som Dos Alarmes Durante 10 Minutos Aproximadamente, Tecla Para Leitura Do Ponto De Controle, Com Memória Dos Valores Pré-Programados E Sistema De Travamento, Para Evitar Alterações Inadvertidas Através De Senha De Acesso. Indicação Luminosa Para Refrigeração, Porta Aberta, Som Inibido E Ligado Geral. Sistema De Auto Teste De Todas As Funções E Registro Das Temperaturas Máxima E Mínima, Com Leitura Digital Diretamente No Painel De Controle, Memorizado Mesmo Com O Desligamento Da Câmara E Seu Reinicio Manual. Deve Possuir Um Sistema De Monitorização De Rede, Restabelecendo Os Parâmetros De Programação, Caso Ocorra Uma Variação Brusca Da Energia Elétrica E Conjunto De Segurança Analógico, Que Permite A Manutenção Da Temperatura Na Faixa De -32 Graus C A -28, Na Eventualidade De Uma Falha No Sistema Eletrônico Microprocessado, Utilizando-Se Software Específico. | 25904 |  |  |  | Não |  | 11743 | FREEZER LABORATORIAL |  |  | 13002103 | 13002103 - Equipamentos Hospitalares | Sim | 368
2255 | FREEZER PARA ARMAZENAMENTO DE HEMOCOMPONENTES, FREEZER PARA ARMAZENAMENTO DE SANGUE | Item | Equipamentos Diagnósticos e Laboratoriais | ULTRACONGELADORES/RESFRIADORES | Apoio | Freezer especial para armazenamento e ou conservação de amostras laboratoriais, hemoderivados ou hemocomponentes. | Freezer Para Armazenamento De Hemocomponentes. Equipamento Vertical Desenvolvido Para Materiais Que Necessitam De Congelamento Até -30°C Com Possibilidade De Ajuste Do Set-Point; Capacidade Para Armazenamento Mínimo De 300 Litros. Controles Microprocessados. Gabinete Externo Em Chapa De Aço, Incluindo Parte Traseira Para Total Assepsia Do Produto Com Pintura Eletrostática De Alta Resistência A Corrosão. Gabinete Interno Totalmente Construído Em Aço Inoxidável, No Mínimo 4 Gavetas/Prateleiras De Aço Inoxidável, Deslizantes Sobre Trilho E Esfera De Aço Inoxidável. Porta Externa Com Guarnição De Vedação Em Todo O Perímetro E Chave De Segurança Na Porta. Sistema De Tranca Da Porta Por Chave Ou Fechamento Magnético; Rodízios Com Trava E Ajuste De Nível; Silenciador De Alarme Temporário; Possibilidade De Instalação De Dispositivo Para Alarme Remoto. Degelo Automático Com Evaporação De Condensado, Sem Alteração Brusca Da Curva De Temperatura Durante O Processo, Não Oferecendo Riscos Ao Produto Armazenado, Com Recuperação Térmica De Alta Capacidade Por Sistema Ultrarrápido. Refrigeração Com Circulação De Ar Forçado Para Manutenção E Homogeneidade Da Temperatura Interna Em Todas As Gavetas/Prateleiras, Com Desligamento Automático Ao Abrir A Porta; Gás Refrigerante Livre De Cfc. Sistema De Refrigeração Por Compressor Hermético De Alto Rendimento, Selado, De Baixo Consumo Com Alta Capacidade De Recuperação Térmica, Estabilidade E Homogeneidade. Sistema De Monitoramento E Gerenciamento De Temperatura Com Visualização E Emissão De Gráfico Da Temperatura De Armazenamento Com No Mínimo 24 Horas De Registros Contínuos, Eventos, Ocorrências E Outras Funções Essenciais Ao Equipamento; Alarmes Áudio Visual Para Queda De Energia; Alarmes Áudio Visual Para Temperaturas Foras Da Faixa; Alarmes Áudio Visual Para Nível Baixo De Bateria; Mostrador Digital De Temperatura Com Resolução De 0,1°C Situado A Uma Altura Superior A 1 Metro, Com Registro De Máxima E Mínima; Sistema Com No Mínimo Dois Sensores De Temperatura Independentes; Sistemas Para Teste Dos Alarmes De Temperatura Máxima E Mínima Programados; Sistema De Backup Para Funções De Alarme E Painel. Alimentação Elétrica A Ser Definida Pela Entidade Solicitante. | 25904 |  |  |  | Não |  | 10930 | FREEZER PARA ARMAZENAMENTO DE HEMOCOMPONENTES |  |  | 13002103 | 13002103 - Equipamentos Hospitalares | Não | 369
2256 | FREEZER PARA BANCO DE LEITE, CONGELADOR PARA BANCO DE LEITE | Item | Equipamentos Diagnósticos e Laboratoriais | ULTRACONGELADORES/RESFRIADORES | Apoio | Equipamento utilizado para congelar e conservar leite humano. | Freezer Vertical De 1 Porta Com Capacidade De 201 A 400 Litros E Sistema Para Monitoramento De Temperatura. | 3824 |  |  |  | Não |  | 10906 | FREEZER PARA BANCO DE LEITE |  |  | 13002103 | 13002103 - Equipamentos Hospitalares | Sim | 370
2257 | FREEZER PARA CONGELAMENTO RÁPIDO (BLAST FREEZER), BLAST FREEZER | Item | Mobiliários e Utensílios | LINHA BRANCA | Apoio | Freezer para Congelamento Rápido (Blast Freezer) | Blast Freezer Vertical Específico Para Congelamento Rápido De Bolsas A Temperatura -30 Graus Célsius, Com Capacidade De 18 A 24 Bolsas De Plasma; Tempo De Congelamento Entre 60 A 90 Minutos; Capacidade De Recuperação De No Mínimo De 4 Ciclos Contínuos; Câmara Interna Em Aço Inox E Prateleiras Em Aço Inox ; Painel Frontal Programável Com Display Digital De Temperatura; Sistema De Alerta; Alarme Visual E Sonoro; Sistema De Refrigeração Isento De Cfc; Válvula De Alivio De Pressão; Chave Geral De Liga E Desliga; Rodízios Para Fácil Movimentação; Dotado De Baterias Para Acionamento Dos Alarmes Na Falta De Energia Alimentação De 220V, 50/60Hz; Manual Em Português Completo Com Programação; Certificado De Calibração, Registro E Certificado Anvisa. | 120946 |  |  |  | Não |  | 11269 | FREEZER PARA CONGELAMENTO RÁPIDO (BLAST FREEZER) |  |  | 13002103 | 13002103 - Equipamentos Hospitalares | Sim | 371
2258 | FREEZER PARA CONGELAMENTO RÁPIDO (ULTRAFREEZER), ULTRAFREEZER | Item | Equipamentos Diagnósticos e Laboratoriais | ULTRACONGELADORES/RESFRIADORES | Apoio | Equipamento empregado na conservação e armazenamento de materiais para laboratório, produtos para laboratório, preparação de amostras que serão submetidas a testes de qualidade e também utilizado como Freezer para Plasma, já que promove temperaturas baixas. | Equipamento Vertical De Ultra Baixa Temperatura, Desenvolvido Especificamente Para O Armazenamento Científico. Capacidade Para Armazenamento De No Minimo 334 Litros. Sistema De Refrigeração Tipo Cascata Por Dois Compressores De 1/2 E 3/4 Hp. Compressor Hermético De Baixo Consumo De Energia. Unidade Frigorífica Com Condensação A Ar Forçado, Refrigerante Ecológico Livre De Cfc. Isolamento Térmico Em Poliuretano Injetado, Livre De Cfc, Backup De Co2. Câmara Interna Em Aço Inoxidável Ou Similar Com Revestimento Que Evite Contaminações E De Fácil Limpeza, Equipado Com Três Prateleiras Em Aço Inoxidável E Contra Portas Internas. Equipado Com Rodízios Com Freios. Painel Frontal Ao Nível Dos Olhos Com Comando Eletrônico Digital Microprocessado Duplo, Programável Com Teclas Tipo Membrana. Display Em Lcd Apresentando Simultaneamente Visualização Das Temperaturas De Momento, Máxima E Mínima, Descrição De Eventos E Nível De Carga Da Bateria. Sistema De Porta Usb / Pen Drive Para Emissão De Relatórios Com Registro Da Temperatura, Alarmes E Eventos. Indicação De Temperatura Digital Pré-Ajustada Em -86ºc Variável Em 0,1ºc Sendo Configurável Pelo Usuário Entre -50°C E -86°C. Alarme Visual E Sonoro Dotado De Bateria Recarregável Para Registros De Máxima E Mínima Temperatura, Falta De Energia, Limpeza Do Filtro, Porta Aberta E Ausência De Pen Drive Diretamente No Painel. Alerta Indicativo De Manutenção Preventiva Do Equipamento, No Display, Ajustável Pelo Usuário. Silenciador Do Alarme Sonoro, De Apenas Um Toque, Com Tempo Programável Pelo Usuário. Acesso Do Usuário Ao Ajuste De Parâmetros Através De Senha Diretamente No Display. Sistema De Redundância Elétrico/Eletrônico Garantindo Perfeito Funcionamento Do Equipamento. Certificado De Calibração Rbc. Alimentação Elétrica A Ser Definida Pela Entidade Solicitante. | 69570 |  |  |  | Não |  | 2312 | FREEZER PARA CONGELAMENTO RÁPIDO (ULTRAFREEZER) |  |  | 13002103 | 13002103 - Equipamentos Hospitalares | Sim | 372
2259 | FREEZER PARA SOROTECA, FREEZER LABORATORIAL | Item | Equipamentos Diagnósticos e Laboratoriais | ULTRACONGELADORES/RESFRIADORES | Apoio | Equipamento destinado para o armazenamento de amostras laboratoriais. | Capacidade Mínima De 270 Litros; Gabinete Retangular, Internamente Em Material Aço Inoxidável E Externamente, Em Chapa De Aço Tratada E Pintada Com Tinta Epóxi. Porta Externa Com Guarnição De Vedação Em Todo O Perímetro E Chave De Segurança Na Porta. Deve Possuir No Mínimo Quatro Gavetas Ou Prateleiras, Construídas Em Aço Inoxidável), Montadas Sobre Trilhos Para Movimentação Suave. Circulação Por Ar Forçado; Sistema De Refrigeração Selado Por Compressor Hermético A/C, Em Voltagem 220V), Livre De Cfc E Isolação Térmica Em Poliuretano (Com Espessura Mínima De 70 Mm) Em Todas As Paredes E Porta. Deve Possuir Chave Geral Para Alimentação Elétrica, Painel De Controle Superior (Incluir: Único. Motivo: Impossibilita Adaptações), Com Teclas Tipo Membrana E Controlador Eletrônico, Microprocessado Com Memória Interna, Com Saída Usb E Exportação De Dados; Pré-Calibrado Em -30 Graus C, Com Leitura Digital Da Temperatura E Precisão De +/0,5 Graus C. Teclas De Acréscimo E Decréscimo Da Temperatura, Com Ajuste De 0,1 Graus C, Alarmes Audiovisuais, Programáveis, De Alta E Baixa Temperatura E Alarme Audiovisual De Falta De Energia (Incluir: Com Acionamento Instantâneo Ao Evento. Motivo: Celeridade Na Resolução). Tecla Para Inibir O Som Dos Alarmes Durante 10 Minutos Aproximadamente, Tecla Para Leitura Do Ponto De Controle, Com Memória Dos Valores Pré-Programados E Sistema De Travamento, Para Evitar Alterações Inadvertidas Através De Senha De Acesso. Indicação Luminosa Para Refrigeração, Porta Aberta, Som Inibido E Ligado Geral. Sistema De Auto Teste De Todas As Funções E Registro Das Temperaturas Máxima E Mínima, Com Leitura Digital Diretamente No Painel De Controle, Memorizado Mesmo Com O Desligamento Da Câmara E Seu Reinicio Manual. Deve Possuir Um Sistema De Monitorização De Rede, Restabelecendo Os Parâmetros De Programação, Caso Ocorra Uma Variação Brusca Da Energia Elétrica E Conjunto De Segurança Analógico, Que Permite A Manutenção Da Temperatura Na Faixa De -32 Graus C A -28, Na Eventualidade De Uma Falha No Sistema Eletrônico Microprocessado, Utilizando-Se Software Específico. | 25904 |  |  |  | Não |  | 1988 | FREEZER PARA SOROTECA |  |  | 13002103 | 13002103 - Equipamentos Hospitalares | Sim | 373
2260 | FREQUÊNCÍMETRO | Item | Equipamentos de Reabilitação | FREQUÊNCÍMETRO |  |  |  |  | 1439 | 1439 |  | Não |  |  |  | 488678 | AF - Frequencímetro | 13002103 | 13002103 - Equipamentos Hospitalares | Sim | 812
2261 | FRESADORA ODONTOLÓGICA, FRESADORA PARA ODONTOLOGIA | Item | Equipamentos Hospitalares | FRESADORA | Médico Assistencial | Equipamento de usinagem dental de alta precisão que utiliza tecnologia CAD/CAM para fabricar próteses dentárias, como coroas, pontes e facetas. | Equipamento de bancada, com conectividade para scanner e computador, 5 eixos simultâneos, usinagem úmida e seca, ângulo de ataque de no mínimo 130° e ângulo de rotação de no mínimo 360°, câmara de fresagem com no mínimo 4 motores e mandril preparado para 4 brocas diamantadas, velocidade máxima de rotação de no mínimo 30.000 rpm, potência máxima de no mínimo 0.5 KW. Escaneador de bloco e leitor RFID, blocos de no mínimo 70mm, sistema CAD/CAM integrado. Alimentação elétrica a definir pela entidade solicitante. | 191013 |  |  |  | Não |  | 11828 | FRESADORA ODONTOLÓGICA |  |  | 13002103 | 13002103 - Equipamentos Hospitalares | Sim | 913
2262 | FRESADORA ORTOPÉDICA, FRESADORA | Item | Equipamentos de Oficina Ortopédica | FRESADORA | Apoio | Equipamento utilizado para fresagem de Próteses e Órteses. | Fresadora Ortopédica Potência Mínima De 2Hp, Com No Mínimo 2 Velocidades, Rotação Mínima 1500 Rpm, Freio Do Motor Instantâneo Ao Desligar O Equipamento, Dispositivo De Parada De Emergência, Ponteira Intecambiável, Altura De Trabalho Regulável. | 38426 |  |  |  | Não |  | 2103 | FRESADORA ORTOPÉDICA | 488544 | AF - Fresadora | 13002106 | 13002106 - Máquinas e Equipamentos | Sim | 374
2263 | FRIABILÔMETRO, FRIABILIMETRO | Item | Equipamentos Diagnósticos e Laboratoriais | FRIABILÔMETRO | Médico Assistencial | Equipamento utilizado em laboratórios e indústrias farmacêuticas para medir o grau de friabilidade dos comprimidos. | Temporizador Eletrônico Microprocessado Com Indicação Digital E Alarme Sonoro Para Desligamento Automático Ao Final Do Teste; Velocidade De Rotação De (25 Rpm); Duração Do Teste Pode Ser Selecionada Por Número De Voltas Do Tambor (1-999,999); Velocidade E Tempo De Execução Pode Ser Pré-Definido Através Das Teclas De Função Da Membrana; Velocidade Nominal E Real, Bem Como Restantes Em Tempo De Execução É Mostrado Na Mostra Le; A Interface Usb Permite Que Você Quer Para Baixar Os Parâmetros De Teste (Tempo, Real / Nominal De Velocidade). | 26370 |  |  |  | Não |  | 516 | FRIABILÔMETRO |  |  | 13002103 | 13002103 - Equipamentos Hospitalares | Não | 375
2264 | FRIGOBAR | Item | Mobiliários e Utensílios | LINHA BRANCA |  | Equipamento destinado à conservação sob refrigeração e/ou em baixa temperatura de materiais diversos. | Capacidade = De 260 A 299 L | 2173 | 1298 | 1649 |  | Não |  |  |  | 488771 | AF - Frigobar | 13002108 | 13002108 - Móveis e Utensílios | Sim | 376
2265 | FRITADEIRA | Item | Mobiliários e Utensílios | LINHA BRANCA | [7 empty] | Não |  |  |  | 488772 | AF - Fritadeira Elétrica | 13002108 | 13002108 - Móveis e Utensílios | Sim | 840
2266 | FURADEIRA ELÉTRICA DE BANCADA, FURADEIRA DE BANCADA, FURADEIRA DE MESA | Item | Equipamentos de Oficina Ortopédica | FERRAMENTAS DE CORTE/PERFURAÇÃO/ACABAMENTO | Gerais | Furadeira de precisão e eficiência nas operações. | Furadeira De Bancada C/ Mandril De Aperto Rápido De 1 A 13Mm. 1/3 Hp Ou Superior, C/ Ajuste De No Mínimo 2 Velocidades, Com Mesa Ajustável. | 896 |  | 11310.9 |  | Não |  | 2347 | FURADEIRA ELÉTRICA DE BANCADA | 488545 | AF - Furadeira | 13002106 | 13002106 - Máquinas e Equipamentos | Sim | 377
2267 | FURADEIRA MANUAL INDUSTRIAL 1/2", FURADEIRA | Item | Equipamentos de Oficina Ortopédica | FERRAMENTAS DE CORTE/PERFURAÇÃO/ACABAMENTO | Gerais | Furadeira manual elétrica de uso profissional. | Furadeira Manual Industrial1/2 Potência Mínima 600W; Rotação Máxima De Pelo Menos 1.300Rpm. | 558 |  | 11310.9 |  | Não |  | 11206 | FURADEIRA MANUAL INDUSTRIAL 1/2" | 488545 | AF - Furadeira | 13002106 | 13002106 - Máquinas e Equipamentos | Sim | 378
2268 | GABINETE UV PARA VISUALIZAÇÃO DE CROMATOGRAFIA, GABINETE UV / CÂMARA ESCURA, CÂMARA ESCURA UV PARA CROMATOGRAFIA | Item | Equipamentos Diagnósticos e Laboratoriais | GABINETE UV PARA VISUALIZAÇÃO DE CROMATOGRAFIA | Apoio | Câmara escura/Gabinete UV para visualização de fluorescência com lâmpadas e visor conferindo proteção UV. | Gabinete Construído Em Aço 1020 Com Proteção Anticorrosiva, Equipado De Visor. Acionamento Das Lâmpadas Através De Comando Eletrônico, Com Indicativo De Funcionamento. Deve Acompanhar Lâmpadas Uv Par Atender Os Comprimentos De Onda De 254 Nm E 365 Nm. Alimentação Elétrica De Acordo Com O Solicitante. | 4198 |  |  |  | Não |  | 2355 | GABINETE UV PARA VISUALIZAÇÃO DE CROMATOGRAFIA |  |  | 13002103 | 13002103 - Equipamentos Hospitalares | Sim | 379
2269 | GAIOLA DE ATIVIDADES | Item | Equipamentos de Reabilitação | GAIOLA DE HABILIDADES |  |  |  | 14173 | 620 | 7200 |  | Não |  |  |  | 719916 | AF - Gaiola de Reabilitação | 13002103 | 13002103 - Equipamentos Hospitalares | Sim | 380
2270 | GAIOLA POWER HACK | Item | Equipamentos de Reabilitação | EQUIPAMENTOS ESPORTIVOS | Médico Assistencial | Equipamento de musculação focado no treino dos membros inferiores a partir de uma plataforma ajustável. Sua estrutura é feita de metal, possuindo ganchos para descanso de barras, apoio para barras paralela com manopla de borracha, podendo ou não ser fixada no chão | Fabricado em metalão ou aço 70 cm x 70 cm.Pintura Eletrostática.Peso aproximado 90 kg.Medidas aproximadas do aparelho montado: 2,20 Altura x 1,16 Largura x 1,22 Profundidade.Acompanha na estrutura 02 tipos pegada para puxada, suporte de barra para remada, gancho para elástico, 04 suportes de barra regulável e 02 travas de segurança. | 4023 |  |  |  | Não |  | 11928 | GAIOLA PARA EXERCÍCIOS |  |  | 13002108 | 13002108 - Móveis e Utensílios | Sim
2271 | GAMA PROBE, SISTEMA DE SONDAS INTRA-OPERATÓRIAS | Item | Equipamentos Hospitalares | SISTEMA DE SONDAS INTRA-OPERATÓRIAS | Médico Assistencial | Sistema de sondas intra-operatórias destinadas a determinar com alta precisão a localização e extensão de um tecido patológico previamente marcado com radioisótopos emissores de raios gama. | Equipamento Portátil Sem Fio Ou Sistema Composto De Sonda Intra-Operatória De Cdte E Módulo De Controle E Leitura. Indicação Sonora Quando Houver Proximidade De Uma Fonte Emissora De Raios Gamas; Leitura De Intervalo De Energia Que Atenda No Mínimo A Faixa De 140 E 360 Kev. Devem Acompanhar O Equipamento Todos Acessórios Necessários Para Sua Correta Utilização, Se Aplicável. | 176366 |  |  |  | Não |  | 11251 | GAMA PROBE |  |  | 13002103 | 13002103 - Equipamentos Hospitalares | Sim | 381
2272 | GANGORRA DE EQUILÍBRIO | Item | Equipamentos de Reabilitação | EQUIPAMENTOS ESPORTIVOS | Médico Assistencial | Equipamento utilizado na reabilitação e fisoterapia para teste de equilíbrio. | Material De Confecção: Madeira Com Piso Antiderrapante. | 450 |  |  |  | Não |  | 10904 | GANGORRA DE EQUILÍBRIO |  |  | 13002108 | 13002108 - Móveis e Utensílios | Sim | 382
2273 | GANHO DE INSERÇÃO, GANHO SONORO, APLIFICADOR DE INSERÇÃO | Item | Equipamentos Diagnósticos e Laboratoriais | GANHO DE INSERÇÃO | Médico Assistencial | Sistema de medição do ganho de inserção acústica, para avaliação da amplificação sonora individual. | O Equipamento Deve Possuir Caixa E Amplificador Para Campo Livre. Também Deve Permitir A Análise De Aparelhos Adutivos; Mensuração Da Recd E Apresentar Simuladores De Perdas Auditivas. Realizar Testes Automáticos; Possuir Conexão Com Pc E Capacidade Para Armazenar Os Dados. Deve Acompanhar O Equipamento Os Seguintes Acessórios: Fone, Microfone, Cabos E Demais Acessórios Necessários Para O Funcionamento Do Aparelho. | 69655 |  |  |  | Não |  | 2398 | GANHO DE INSERÇÃO |  |  | 13002103 | 13002103 - Equipamentos Hospitalares | Sim | 383
2274 | GARROTE PNEUMÁTICO ELETRÔNICO, GARROTE PNEUMÁTICO, TORNIQUETE ELETRÔNICO | Item | Equipamentos Hospitalares | GARROTE PNEUMÁTICO | Médico Assistencial | Utilizado para bloquear a circulação sanguínea e assim realizar procedimentos médicos e cirúrgicos. | Capacidade: 2 Canais Independentes | 76625 |  |  |  | Não |  | 10928 | GARROTE PNEUMÁTICO ELETRÔNICO | 488546 | AF - Garrote | 13002106 | 13002106 - Máquinas e Equipamentos | Sim | 384
2275 | GAVETEIRO | Item | Mobiliários e Utensílios | GAVETEIRO |  |  |  | 3563.6 |  | 1934.4 |  | Não |  |  |  | 488773 | AF - Gaveteiro | 13002108 | 13002108 - Móveis e Utensílios | Sim | 385
2276 | GELADEIRA / REFRIGERADOR | Item | Mobiliários e Utensílios | LINHA BRANCA | Gerais | Equipamento destinado à conservação sob refrigeração e/ou em baixa temperatura de materiais diversos. | Capacidade = De 260 A 299 L | 2891 | 1850 | 18518 |  | Não |  | 2022 | GELADEIRA/ REFRIGERADOR | 810392 | AF - Geladeira | 13002108 | 13002108 - Móveis e Utensílios | Sim | 386
2277 | GELADEIRA COMERCIAL DE 4 PORTAS, GELADEIRA PARA LANCHONETE DOADOR | Item | Mobiliários e Utensílios | LINHA BRANCA | Gerais | Geladeira Comercial utilizada para resfriamento de produtos alimentícios. | Geladeira Comercial De 4 Portas Com Pés Reguláveis. Controle De Temperatura Através De Controlador Eletrônico Digital, Com Indicador Digital De Temperatura E Degelo Automático. Refrigeração De Ar Forçado. Revestimento Externo Em Aço Inox, Ou Material Similar, E Revestimento Interno Em Aço Galvanizado, Ou Material Similar. Capacidade Entre 675 E 750 Litros. Temperatura De Trabalho De 2°C A 7°C Com Variação De Mais Ou Menos 1°C. | 6553 | 1850 | 18518 |  | Não |  | 10942 | GELADEIRA COMERCIAL DE 4 PORTAS | 810392 | AF - Geladeira | 13002108 | 13002108 - Móveis e Utensílios | Sim | 387
2278 | GELADEIRA DE PORTA DUPLA PARA HEMATOLOGIA, REFRIGERADOR PARA HEMATOLOGIA, CÂMARA PARA CONSERVAÇÃO DE HEMODERIVADOS | Item | Mobiliários e Utensílios | LINHA BRANCA | Apoio | Refrigerador para armazenamento e conservação de hemoderivados. | Equipamento Vertical Porta Dupla Para Armazenamento E Conservação De Hemoderivados Com Capacidade Interna De, No Mínimo, 900 Litros. Deve Possuir: Câmara Interna Construídas Em Aço Inoxidável Com No Mínimo Oito Prateleiras/Gavetas Em Aço Inoxidável; 02 Portas De No Mínimo Vidro Duplo Com Sistema De Anti-Embaçamento; Isolamento Térmico De No Mínimo 70Mm Nas Paredes Em Poliuretano Livre De Cfc; Painel Localizado Na Parte Superior Frontal Em Lcd. Refrigeração Por Compressor Hermético; Sistema Com Degelo Automático Sem Interrupção Ou Perda De Temperatura, Com Evaporação Do Condensado; Faixa De Trabalho Entre 2°C E 8°C; Sistema De Alarme Sonoro E Visual Para No Mínimo Falta De Energia Elétrica, Temperatura Fora Da Faixa, Porta Aberta; Acionamento Automático Da Iluminação Interna Em Led, Na Abertura Das Portas; Sistema De Discagem Por Telefone Automática; Sistema De Relatório Exportável Por Pen Drive, Sistema De Segurança Acoplado Ao Equipamento Capaz De Manter O Funcionamento Do Sistema De Refrigeração E Alarmes, Mesmo Na Falta De Energia Elétrica, Por Até 12 Horas; Sistema Para Garantir O Pleno Funcionamento Do Equipamento Em Casos De Panes Elétricas/Eletrônicos Do Comando Principal, Para Mantimento Da Ativação Do Equipamento A Fim De Conferir Segurança E Garantir As Ações De Contingências Necessárias. Tensão De Acordo Com A Necessidade Da Entidade Solicitante. | 54488 | 1850 | 18518 |  | Não |  | 10935 | GELADEIRA DE PORTA DUPLA PARA HEMATOLOGIA | 810392 | AF - Geladeira | 13002108 | 13002108 - Móveis e Utensílios | Sim | 388
2279 | GERADOR DE UMIDADE | Item | Equipamentos Diagnósticos e Laboratoriais | GERADOR | Apoio | É um dispositivo projetado para produzir e controlar níveis específicos de umidade relativa em um ambiente controlado. Ele pode ser usado em laboratórios, processos industriais, testes de materiais, calibração de instrumentos e outras aplicações que exigem condições precisas de umidade. O gerador de umidade permite criar uma atmosfera controlada para garantir a precisão e consistência nas medições e experimentos. | Gerador de umidade portátil, executa concentrações entre 0 e 100% de UR, display digital em LED ou LCD, sensor de umidade de alta qualidade, interface para monitor externo, software, alimentação por bateria ou fonte de energia externa, maleta de transporte e demais acessórios para o perfeito funcionamento do equipamento (sondas, adaptadores). | 100941 |  |  |  | Não |  | 11853 | GERADOR DE UMIDADE | 727342 | AF - Umidificador | 13002103 | 13002103 - Equipamentos Hospitalares | Não | 851
2280 | GLICOSÍMETRO, APARELHO DE GLICEMIA, MEDIDOR DE GLICOSE, MONITOR PORTÁTIL PARA MEDIR GLICOSE | Item | Equipamentos Diagnósticos e Laboratoriais | GLICOSÍMETRO | Médico Assistencial | Aparelho para medição da dosagem de glicose no sangue. | Acessórios: Com Kit De 50 Tiras, Lancetas E Lancetador | 115 |  |  |  | Não |  | 428 | GLICOSÍMETRO |  |  | 13002103 | 13002103 - Equipamentos Hospitalares | Sim | 389
2281 | GONIÔMETRO, APARELHO DE AVALIAÇÃO MOTORA | Item | Equipamentos de Reabilitação | GONIÔMETRO | Apoio | Goniômetro para mensuração de amplitude articular. | Material De Confecção: Aço Inoxidável | 120 |  |  |  | Não |  | 3027 | GONIÔMETRO |  |  | 13002103 | 13002103 - Equipamentos Hospitalares | Sim | 390
2282 | GOTEJADOR ELÉTRICO | Item | Equipamentos Hospitalares | GOTEJADOR ELÉTRICO | Apoio | Utilizado para encerar as próteses dentárias. | Qtde Canetas/ Comando/ Tipo: 01/ Simples / Digital | 1734 |  |  |  | Não |  | 78 | GOTEJADOR ELÉTRICO |  |  | 13002103 | 13002103 - Equipamentos Hospitalares | Sim | 391
2283 | GPS PORTÁTIL, GPS | Item | Equipamentos, Infraestrutura e Software em TI | PORTÁTEIS | Gerais | GPS é um sistema de navegação por satélite com um aparelho móvel que envia informações sobre a posição de algo em qualquer horário e em qualquer condição climática. GPS é a sigla de Global Positioning System que significa sistema de posicionamento global, em português. | Deve Ser Capaz De Armazenar No Minimo 100 Pontos De Interesse, No Minimo 50 Rotas. Deve Possuir Bussola Eletronica Inclusa E Pelo Menos Um Mapa Base Pré-Configurado | 2101 |  |  |  | Não |  | 11610 | GPS PORTÁTIL |  |  | 13002105 | 13002105 - Equipamentos de Informática | Não | 392
2284 | GRAMINHO TRAÇADOR, TRAÇADOR | Item | Equipamentos de Oficina Ortopédica | FERRAMENTAS DE CORTE/PERFURAÇÃO/ACABAMENTO | Gerais | Equipamento utilizado para marcações de referência em moldes gessados. | Graminho Traçador Com Capacidade De Ajuste De Altura De 0 A 30 Cm Ou Superior, Base Estável Em Ferro Fundido Com Hastes Inoxidáveis. | 1804 |  |  |  | Não |  | 11208 | GRAMINHO TRAÇADOR |  |  | 13002106 | 13002106 - Máquinas e Equipamentos | Sim | 393
2285 | GRANULADOR | Item | Equipamentos Diagnósticos e Laboratoriais | GRANULADOR | Médico Assistencial | Equipamento utilizado para granular produtos ou matéria prima. | Capacidade Máxima Para Até 40 Quilos De Granulado Hora (Conforme A Peneira Em Uso); Construído Em Aço Inox Aisi-304, Polido, Sendo Que As Partes Em Contato Direto Com O Produto São Fabricadas Em Aço Inox Aisi-316 E Acabamento Escovado; Base De Apoio Fabricada Com Perfis Tubulares Com Cantos Arredondados; Este Em Aço Inox Polido; Sistema De Transmissão De Giros, Serão Acoplados A Base Frontal Em Aço Inox Polido. O Sistema De Giros Oscilantes É Feito Através De Tração Direta Motor Redutor E Inversor De Freqüência; Rotor De Granulação Trabalha Com Giros Oscilantes Constantes, Tangenciando-Se A Peneira Classificadora Localizada Ao Fundo Do Recipiente De Alimentação (Caixa). Tração Por Motorredutor (Motor De 0,5 C.V.); Simples Caixa De Ligação (Liga/Desliga, Chave Geral E Botão De Emergência); Caixa De Granulação Dotada De Tampa Simples E Funil Para Escoamento Do Granulado; Funil De Descarga Padrão (Podendo Ser Modificado Conforme Necessidade Do Cliente); Tensão De Trabalho 220 Volts Ou 380 Volts, 60 Hz; Possui Também Suportes Frontais Para Eventual Descarga Do Produto (Via Úmida) Em Bandejas, Para Posterior Secagem; Acompanha A Máquina: Kit Com Três (03) Peneiras (Chapas Perfuradas) Com Granulométria A Ser Definido Pelo Cliente. | 90410 |  |  |  | Não |  | 2572 | GRANULADOR |  |  | 13002103 | 13002103 - Equipamentos Hospitalares | Sim | 394
2286 | GRAVADOR DE ÁUDIO DIGITAL | Item | Equipamentos Não Assistenciais | APARELHOS DE FOTO/VIDEO/SOM | Apoio | É um dispositivo eletrônico projetado para capturar, converter, armazenar e reproduzir sinais de áudio em formato digital. | Gravador de Áudio Digital Tipo de tela: LCD. Tipos de cartão de memória: Micro-SD, Micro-SDHC, MicroSDXC Formato de gravação: MP3, WAV Formato de reprodução: MP3, WAV Tipo de bateria: Cilíndrica Duração da bateria: 17.5hs. Tempo máximo de gravação: 896hs. Com USB: Sim. Tipo de gravador digital: Micro-B. Com entrada para microfone: Sim. Com saída para fones de ouvido: Sim. Alto-falante: Sim. Potência máxima de saída: 0.3 W Peso: 165 g Dimensões: 141 mm x 61 mm x 26 mm | 1223 | 3191 | 3191 |  | Não |  | 11980 | HANDY RECORDER; GRAVADOR DE CAMPO (FIELD RECORDER); GRAVADOR MULTIPISTA (MULTITRACK RECORDER). | 488548 | AF - Gravador Digital | 13002105 | 13002105 - Equipamentos de Informática | Sim
2287 | GRUPO GERADOR (101 A 300 KVA), GERADOR DE ENERGIA, GERADOR A DIESEL, GRUPO MOTOR-GERADOR | Item | Equipamentos Não Assistenciais | GERADORES | Infraestrutura | Utilizado na redundância de abastecimento de energia elétrica, evitando-se contingências, garantindo o fornecimento de energia elétrica e também do funcionamento dos serviços. | Grupo Gerador Estacionário À Diesel Na Potência Mínima De 192 / 211 Kvas (Regime De Operação Contínuo / Stand-By). Possui Disjuntor Tripolar De Proteção Mecânico, Proteção Contra Curto Circuito, Corrente Máxima E Inversão De Fases. Possui Painel Digital E Quadro De Transferência Automática. Possui Sistema De Partida Elétrica A 12 Vcc E Com Regulador Automático De Tensão (Avr) Possui Alternador Com Fator De Potência 0.8, Trifásico, Na Tensão 220/127 V, 60 Hz, 4 Polos, Tipo Brushless, Reconectável Em 220/380 Ou 440 V E Com Aceso Ao Neutro Possui Motor A Diesel A 1.800 Rpm, Refrigerado Água (Radiador), No Minimo 5 Cilindros Em Linha, Governador Mecânico De Velocidade. Possui Tanque Acoplado Na Base Com Autonomia Mínima De Até 8 Horas, Em Funcionamento Contínuo. Possui Isolamento Acústico Com Pressão Acústica A 7 Metros Entre 70 A 75 Db(A) Deve Acompanhar: Sistema De Pré-Aquecimento E Bandeja De Contenção De Líquidos Na Base. | 172159 |  | 748219.87 |  | Não |  | 10602 | GRUPO GERADOR (101 A 300 KVA) | 610395 | AF - Gerador | 13002106 | 13002106 - Máquinas e Equipamentos | Sim | 395
2288 | GRUPO GERADOR (8 A 100 KVA), GERADOR DE ENERGIA, GERADOR A DIESEL, GRUPO MOTOR-GERADOR | Item | Equipamentos Não Assistenciais | GERADORES | Infraestrutura | Utilizado na redundância de abastecimento de energia elétrica, evitando-se contingências, garantindo o fornecimento de energia elétrica e também do funcionamento dos serviços. | Grupo Gerador Estacionário À Diesel Na Potência Mínima De 71.0 / 78.0 Kvas (Regime De Operação Contínuo / Stand-By). Possui Disjuntor Tripolar De Proteção Mecânico, Proteção Contra Curto Circuito, Corrente Máxima E Inversão De Fases. Possui Painel Digital E Quadro De Transferência Automática. Possui Sistema De Partida Elétrica A 12 Vcc E Com Regulador Automático De Tensão (Avr) Possui Alternador Com Fator De Potência 0.8, Trifásico, Na Tensão 220/127 V, 60 Hz, 4 Polos, Tipo Brushless, Reconectável Em 220/380 Ou 440 V E Com Aceso Ao Neutro Possui Motor A Diesel A 1.800 Rpm, Refrigerado Água (Radiador), No Minimo 3 Cilindros Em Linha, Governador Mecânico De Velocidade. Possui Tanque Acoplado Na Base Com Autonomia Mínima De Até 8 Horas, Em Funcionamento Contínuo. Possui Isolamento Acústico Com Pressão Acústica A 7 Metros Entre 70 A 75 Db(A) Deve Acompanhar: Sistema De Pré-Aquecimento E Bandeja De Contenção De Líquidos Na Base. | 86141 |  | 748219.87 |  | Não |  | 2570 | GRUPO GERADOR (8 A 100 KVA) | 610395 | AF - Gerador | 13002106 | 13002106 - Máquinas e Equipamentos | Sim | 396
2289 | GRUPO GERADOR (ACIMA DE 300 KVA), GERADOR DE ENERGIA | Item | Equipamentos Não Assistenciais | GERADORES | Infraestrutura | Utilizado na redundância de abastecimento de energia elétrica, evitando-se contingências, garantindo o fornecimento de energia elétrica e também do funcionamento dos serviços. | Grupo Gerador Estacionário À Diesel Na Potência Mínima De 326 / 360 Kvas (Regime De Operação Contínuo / Stand-By). Possui Disjuntor Tripolar De Proteção Mecânico, Proteção Contra Curto Circuito, Corrente Máxima E Inversão De Fases. Possui Painel Digital E Quadro De Transferência Automática. Possui Sistema De Partida Elétrica A 24 Vcc E Com Regulador Automático De Tensão (Avr) Possui Alternador Com Fator De Potência 0.8, Trifásico, Na Tensão 220/127 V, 60 Hz, 4 Polos, Tipo Brushless, Reconectável Em 220/380 Ou 440 V E Com Aceso Ao Neutro Possui Motor A Diesel A 1.800 Rpm, Refrigerado Água (Radiador), No Minimo 5 Cilindros Em Linha, Governador Mecânico De Velocidade. Possui Tanque Acoplado Na Base Com Autonomia Mínima De Até 8 Horas, Em Funcionamento Contínuo. Possui Isolamento Acústico Com Pressão Acústica A 7 Metros Entre 70 A 75 Db(A) Deve Acompanhar: Sistema De Pré-Aquecimento E Bandeja De Contenção De Líquidos Na Base. | 225953 |  | 748219.87 |  | Não |  | 11243 | GRUPO GERADOR (ACIMA DE 300 KVA) | 610395 | AF - Gerador | 13002106 | 13002106 - Máquinas e Equipamentos | Sim | 397
2290 | GRUPO GERADOR PORTÁTIL (ATÉ 7 KVA), GERADOR DE ENERGIA | Item | Equipamentos Não Assistenciais | GERADORES | Infraestrutura | Utilizado na redundância de abastecimento de energia elétrica, evitando-se contingências, garantindo o fornecimento de energia elétrica e também do funcionamento dos serviços. | Opção 5: Potência De 4,1Kva A 7Kva/Tipo De Combustível Diesel | 9007 |  | 748219.87 |  | Não |  | 10901 | GRUPO GERADOR PORTÁTIL (ATÉ 7 KVA) | 610395 | AF - Gerador | 13002106 | 13002106 - Máquinas e Equipamentos | Sim | 398
2291 | HALO CRANIANO | Item | Equipamentos Hospitalares | HALO CRANIANO |  |  |  |  | 2500 | 2500 |  | Não |  |  |  | 635002 | AF - Halo Craniano | 13002109 | 13002109 - Instrumentais Cirúrgicos | Sim | 773
2292 | HEMOGLOBINÔMETRO, MEDIDOR DE HEMOGLOBINA | Item | Equipamentos Diagnósticos e Laboratoriais | HEMOGLOBINÔMETRO | Médico Assistencial | Sistema de análise de hemoglobina, por meio de amostra de sangue. | Equipamento Portátil Para Dosar Hemoglobina. As Amostras Podem Ser Realizadas Através De Sangue Total Capilar, Venoso Ou Arterial; Volume De Amostra Entre 10 ~ 15 Micro Litros. Com Sistema Automático De Auto Teste Para Verificação E Falha. Possibilita Coleta De Dados Processados. Alimentação: Automática 100-240 V 50/60 Hz. | 6588 |  |  |  | Não |  | 2158 | HEMOGLOBINÔMETRO |  |  | 13002103 | 13002103 - Equipamentos Hospitalares | Sim | 399
2293 | HIDROELÍPTICO, ELÍPTICO AQUÁTICO | Item | Equipamentos de Reabilitação | EQUIPAMENTOS SUBAQUÁTICOS |  |  |  | 6490 |  |  |  | Não | [5 empty] | 13002103 | 13002103 - Equipamentos Hospitalares | Sim | 400
2294 | HOMOGENEIZADOR DE BOLSA DE SANGUE, HOMOGENEIZADOR DE SANGUE, HOMOGENEIZADOR SANGÜÍNEO | Item | Equipamentos Diagnósticos e Laboratoriais | HOMOGENEIZADOR DE BOLSA DE SANGUE | Médico Assistencial | Homogeneizador de sangue para hematologia. | Equipamento Automático Com Bandeja Oscilante, Para Homogeneizar O Sangue Com Anticoagulante Durante A Coleta, Flexibilidade Para Utilização De Diversos Tipos De Bolsa. Possui Balança Digital, Com Tara Automática, Controle Do Fluxo Com Fechamento Automático Do Tubo Quando O Volume Programado É Atingido, Painel Digital Que Permite Pré-Seleção De Tempo E Do Volume A Ser Coletado, Minutos, Fluxo, Data E Hora, Alarme Visual E Sonoro De Fim De Coleta Por Tempo Ou Volume, Dispositivo De Proteção Com Interrupção Da Coleta E Alarme Sonoro Caso O Fluxo Do Sangue Seja Inferior Ao Programado, Acompanha Leitor Óptico De Código De Barras E Bateria Recarregável. Memória Para No Mínimo 100 Doações. Interface Para Rede Local Ou Transmissão De Dados Via Modem. Saída Rs 232. Software De Comunicação Para Windows. Alimentação: 110/240 Vac 50/60 Hz | 23424 |  |  |  | Não |  | 10458 | HOMOGENEIZADOR DE BOLSA DE SANGUE |  |  | 13002103 | 13002103 - Equipamentos Hospitalares | Sim | 401
2295 | HOMOGENEIZADOR, HOMOGENEIZADOR DE TUBOS, HOMOGENEIZADOR MULTIFUNCIONAL, HOMOGENEIZADOR TIPO "ROLLER" | Item | Equipamentos Diagnósticos e Laboratoriais | HOMOGENEIZADOR | Médico Assistencial | Aparelho utilizado as rotinas de laboratórios de Análises Clínicas, Hospitais, Universidades, Centros de Pesquisas e Ensino, dentre outros. Tem como função manter as células sangüíneas em suspensão homogênea nos exames hematológicos, lavar precipitados, preparar suspensões, dissolver as amostras que reagem vagarosamente, dentre outros. | Características Mínimas: Homogenizador De Sangue Para Hematologia Para Uso Em Tubos De Ensaio Tipo Vacutainer. Com Controle De Velocidade E Gabinete Fabricado Em Chapa De Aço Pintura Em Epoxi. Capacidade: 20 Tubos. Alimentação Elétrica A Ser Definida Pela Entidade Solicitante. | 1736 |  |  |  | Não |  | 1858 | HOMOGENEIZADOR |  |  | 13002103 | 13002103 - Equipamentos Hospitalares | Sim | 402
2296 | IMERSOR DE CERA, DERRETEDOR DE CERA, AQUECEDOR DE CERA | Item | Equipamentos Diagnósticos e Laboratoriais | IMERSOR | Apoio | Equipamento aquecedor de cera para prótese dentária, desenvolvido para fabricação de coppings; derrete a cera rapidamente e mantem a temperatura ideal. | Potência ¦ Temperatura ¦ Visor Lcd ¦ Cavidades:60W ¦ 50 A 120 ¦ Possui ¦ 1 | 612 |  |  |  | Não |  | 11818 | IMERSOR DE CERA |  |  | 13002103 | 13002103 - Equipamentos Hospitalares | Sim | 852
2297 | IMITANCIÔMETRO, IMPEDANCIÔMETRO | Item | Equipamentos Diagnósticos e Laboratoriais | IMITANCIÔMETRO, IMPEDANCIÔMETRO | Médico Assistencial | Utilizado para avaliar as condições da orelha média. Sendo possível identificar o tipo de perda auditiva, se condutiva ou neurosensorial. | O Equipamento Deve Realizar Testes Em Adulto, Criança E Recémnascido. Modo De Funcionamento Manual E Automático. Deve Determinar O Limiar Do Aparecimento Dos Reflexos Ipsi E Contralaterais, Ser Multifrequencial. Deve Realizar Teste Função Tubária, Aproximadamente 200 Dapa, Tone Decay (Prova De Fadiga Auditiva) De No Mínimo 1.000, 2.000, 3.000 Hz. Deve Possuir Display Em Lcd, Armazenamento De Dados E Impressora. Deverá Acompanhar O Equipamento Os Acessórios Necessários Para O Seu Funcionamento. | 38000 |  |  |  | Não |  | 1966 | IMITANCIÔMETRO |  |  | 13002103 | 13002103 - Equipamentos Hospitalares | Sim | 403
2298 | IMPRESSORA 3D | Item | Equipamentos de Oficina Ortopédica | IMPRESSORAS |  |  |  |  | 1018.89 | 215673.22 |  | Não |  |  |  | 780344 | AF - Impressora 3D | 13002105 | 13002105 - Equipamentos de Informática | Sim | 404
2299 | IMPRESSORA 3D ODONTOLÓGICA, IMPRESSORA 3D PARA ODONTOLOGIA | Item | Equipamentos Hospitalares | IMPRESSORA | Apoio | Equipamento que permite a impressão 3D de modelos altamente detalhados e precisos, como a confecção de gengiva artificial, guia cirúrgico, placas miorrelaxantes, prótese total e moldeiras individuais. | Impressora 3D com painel LCD touchscreen de no mínimo 2.8 polegadas, resolução XY de 25 a 100 um, conexão USB, velocidade mínima de impressão de 60 mm/h, espessura de camada mínima de 0,03 a 0,1 mm, fonte de luz em LED 405 nm, projeção mínima 2k de 1920x1080 DPI FHD, alimentação elétrica a definir pela entidade solicitante. | 5667 |  |  |  | Não |  | 11831 | IMPRESSORA 3D ODONTOLÓGICA |  |  | 13002103 | 13002103 - Equipamentos Hospitalares | Sim | 853
2300 | IMPRESSORA DE CARTÕES E CRACHÁS | Item | Equipamentos Não Assistenciais | IMPRESSORAS | [7 empty] | Não | [5 empty] | 13002105 | 13002105 - Equipamentos de Informática | Sim | 951
2301 | IMPRESSORA DE CASSETES | Item | Equipamentos Diagnósticos e Laboratoriais | PASSA CHASSI RADIOGRÁFICO | Apoio | Equipamento utilizado no rastreio e identificação de amostras de tecidos. | Capacidade mínima 450 cassetes;Impressão de alta de qualidade e permanente (300 dpi, resistente a solventes, como xilol);Impressão linear, textos e código de barras aumenta a confiabilidade da identificação da amostrae a integridade;Possuir sistema de carrossel para dispensar os cassetes;Capacidade para utilizar uma variedade de cassetetes;Material de impressão: Fita de transferência preto térmico;Capacidade de impressão: 1 rolo de fita = 20 mil cassetes (aproximadamente);Velocidade por impressão: 10 segundos por ca ssete;Voltagem: 110-220V/50-60HZ;Dimensões aproximadas sem os tubos de cassetes: 38 X 43,5 X 29 cm;Dimensões aproximadas com os tubos de cassetes: 38 X 43,5 X 81 cm; | 194077 |  |  |  | Não |  | 11920 | IMPRESSORA PARA CASSETES | 488680 | AF - Impressora de Chapa de Raio X | 13002103 | 13002103 - Equipamentos Hospitalares | Sim
2302 | IMPRESSORA DE CÓDIGO DE BARRAS, IMPRESSORA | Item | Equipamentos, Infraestrutura e Software em TI | IMPRESSORAS | Gerais | Equipamento utilizado para impressão de código de barras. | Especificação Mínima: Que Esteja Em Linha De Produção Pelo Fabricante; Impressora De Código De Barras Com Tecnologia Térmica Direta; Conectável A Computadores; Resolução De 200 Dpi; Cortador Automático De Fita; Compatível Com Rolo Contínuo E Largura De Impressão Máxima De 104 Mm; Suportar Código De Barras Ean 128, Suportar Sistema Operacional Windows Em Todas As Versões 2000/Xp/Vista/7 E Gnu-Linux Kernel 2.6 Ou Superior; Interface Usb E Desejável Rs232; Voltagem Bivolt Ou Acompanhada De Conversor De Voltagem Compatível Com A Potência Do Equipamento Fornecido; O Produto Deverá Ser Novo, Sem Uso, Reforma Ou Recondicionamento. | 2129 | 857.27 | 7882 |  | Não |  | 1731 | IMPRESSORA DE CÓDIGO DE BARRAS | 488473 | AF - Impressora | 13002105 | 13002105 - Equipamentos de Informática | Não | 405
2303 | IMPRESSORA DE LÂMINAS | Item | Equipamentos Diagnósticos e Laboratoriais | LÂMINAS | Apoio | Equipamento utilizado para identificação e rastreamento de amostras microscópicas imprimindo diretamente nas lâminas informações como código de barras, nomes de pacientes e números de identificação, garantindo organização e rastreabilidade. | Para impressões rápidas e fáceis para microtomia ou citologia;Redução de erros e aumento da produtividade;Impressão ocorre diretamente na lâmina, eliminando a necessidadede marcações manuais;Entrada de dados flexível, facilitando a integração dentro dolaboratório;Resistência a gentes químicos torna a impressão altamente confiável;Conectividade tipo LIS;Impressão de código de barras para casos isolados;Impressão de textos, números e linhas, assim como sistema 2-D decódigo de barras;Impressão na cor preta;Capacidade: 150 lâminas;Impressão por transferência térmica (largura 25mm);Capacidade média de impressão: 1 rolo=12.000 slides aproximadamente;Velocidade: 3-12 lâminas por minuto;Tipo de Lâmina: Superfrost ou Colorfrost;Tamanho máximo da Lâmina: 26x76x1mm;Inclui impressora, mini PC tudo-em-um com suporte de mesa, software LabWriter, gerador de imagens digital, teclado, mouse, hub USB. | 188790 |  |  |  | Não |  | 11918 | IMPRESSORA |  |  | 13002103 | 13002103 - Equipamentos Hospitalares | Sim
2304 | IMPRESSORA DRY DE FILMES RADIOLÓGICOS, PROCESSADORA A SECO, DRY, IMPRESSORA DE FILMES | Item | Equipamentos Diagnósticos e Laboratoriais | IMPRESSORAS DE FILME RADIOLÓGICO | Apoio | Sistema de impressão térmica de alta resolução para uso em aparelhos tomografia computadorizada, ressonância magnética, ultra-som, medicina nuclear e etc. | Sistema De Impressão A Seco Para Uso Em Radiologia Geral E Demais Modalidades Médicas Com Capacidade De Impressão De Mínimo Dois Tamanhos Simultâneos. Resolução Mínima De 50 Mícrons. Densidade Óptica De Impressão Mínima De 3,6; Capacidade De Impressão Mínima De 70 Filmes Por Hora No Tamanho 35X43Cm, Capacidade De Memória Mínima De 1 Gb. Impressão No Padrão Dicom 3.0. Para Uso Em Modalidades Médicas, Com Impressão De Tecnologia E Resolução Mínima De 300 Dpi Para Todas As Imagens Nela Geradas. Carregamento Dos Filmes A Luz Do Dia Em Magazine Com Capacidade De No Mínimo 100 Filmes; Conexão Com Modalidades Através Do Protocolo Dicom 3.0; Calibração Automática Da Densidade De Cada Filme Impresso; Escala De Cinza De No Mínimo 12Bits; Trabalhar Com, No Mínimo, 2 Tamanhos Diferentes De Filmes Simultaneamente Carregados No Equipamento (On-Line). | 36925 |  |  |  | Não |  | 288 | IMPRESSORA DRY DE FILMES RADIOLÓGICOS | 488680 | AF - Impressora de Chapa de Raio X | 13002103 | 13002103 - Equipamentos Hospitalares | Sim | 406
2305 | IMPRESSORA LASER (COMUM), IMPRESSORA | Item | Equipamentos, Infraestrutura e Software em TI | IMPRESSORAS | Gerais | Equipamento utilizado para impressão. | Especificação Mínima: Que Esteja Em Linha De Produção Pelo Fabricante; Impressora Laser Com Padrão De Cor Monocromático; Resolução Mínima De 1200 X 1200 Dpi; Velocidade De 35 Páginas Por Minuto Ppm; Suportar Tamanho De Papel A5, A4 Carta E Ofício; Capacidade De Entrada De 200 Páginas; Ciclo Mensal De 50.000 Páginas; Interface Usb; Permitir Compartilhamento Por Meio E Rede 10/100/100 Ethernet E Wifi 802.11 B/G/N; Suportar Frente E Verso Automático; O Produto Deverá Ser Novo, Sem Uso, Reforma Ou Recondicionamento; | 3105 | 857.27 | 7882 |  | Não |  | 10896 | IMPRESSORA LASER (COMUM) | 488473 | AF - Impressora | 13002105 | 13002105 - Equipamentos de Informática | Sim | 407
2306 | IMPRESSORA LASER MULTIFUNCIONAL (COPIADORA, SCANNER E FAX OPCIONAL), IMPRESSORA MULTIFUNCIONAL | Item | Equipamentos, Infraestrutura e Software em TI | IMPRESSORAS | Gerais | Equipamento multifucional utilizado para impressão, cópia, scanner e recebimento de fax. | Especificação Mínima: Que Esteja Em Linha De Produção Pelo Fabricante; Impressora Com Tecnologia Laser Ou Led; Padrão De Cor Monocromático; Tipo Multifuncional (Imprime, Copia, Digitaliza, Fax); Memória 128 Mb; Resolução De Impressão 600 X 600 Dpi; Resolução De Digitalização 1200 X 1200 Dpi; Resolução De Cópia 600 X 600; Velocidade De Impressão 30 Ppm Preto E Branco; Capacidade Da Bandeja 150 Páginas; Ciclo Mensal 30.000 Páginas; Fax 33.6Kbps Opcional; Interfaces Usb, Rede Ethernet 10/100 E Wifi 802.11 B/G/N ; Frente E Verso Automático. | 5228 | 857.27 | 7882 |  | Não |  | 1373 | IMPRESSORA LASER MULTIFUNCIONAL (COPIADORA, SCANNER E FAX OPCIONAL) | 488473 | AF - Impressora | 13002105 | 13002105 - Equipamentos de Informática | Sim | 408
2307 | INCUBADORA DE DEMANDA BIOQUÍMICA DE OXIGÊNIO (BOD), ESTUFA INCUBADORA BOD, CAMARA INCUBADORA BOD | Item | Equipamentos Diagnósticos e Laboratoriais | INCUBADORAS | Médico Assistencial | Equipamento para medição de BOD (demanda bioquimica de oxigênio) ou para estudos de SHELF-LIFE (prazo de validade) a seco e incubações a baixa temperatura. | Gabinete Em Chapa De Aço Revestida Em Epóxi Eletrostático, Internamente Em Material Plástico De Fácil Limpeza Ou Sanitização Da Câmara De Trabalho. Com Circulação Forçada De Ar Na Câmara Interna. Controlador Eletrônico Micro Controlado De Temperatura No Display, Com Programação E Indicação Da Temperatura, Controle De Temperatura Pid. Com Sensor De Temperatura Tipo Pt 100. Câmara Com Iluminação Automática Ao Abrir A Porta, Reservatório De Água Para Manter A Umidade Relativa E Termostato De Proteção Para Temperatura Excessiva. O Compressor Funciona Com Gás Ecológico. Faixa De Trabalho Mínima Menor Ou Igual -10 E Máxima Maior Ou 50 Graus C; Resolução: 0,1Grau C; Variação De + / 0,5 Grau C. Acompanha Mínimo 4 Prateleiras E Manual De Instruções. Capacidade Mínima: 200 Litros. Alimentação Elétrica A Ser Definida Pela Entidade Solicitante. | 10336 |  |  |  | Não |  | 1697 | INCUBADORA DE DEMANDA BIOQUÍMICA DE OXIGÊNIO (BOD) |  |  | 13002103 | 13002103 - Equipamentos Hospitalares | Sim | 409
2308 | INCUBADORA DE PLAQUETAS, INCUBADORA PARA PLAQUETAS; CÂMARA AMBIENTADORA DE PLAQUETAS | Item | Equipamentos Diagnósticos e Laboratoriais | INCUBADORAS | Médico Assistencial | Equipamento utilizado para controle de temperatura durante a agitação de bolsas com plaquetas. | Capacidade Mínima De 96 Bolsas De Plaquetas; Com Controle De Temperatura Microprocessado; Possibilidade De Ajuste De Temperatura; Faixa De Temperatura De Trabalho 20°C A 24°C; Sistema De Alarme Para Alta E Baixa Temperatura; Portas De Vidro Com Alarme Para Porta Aberta; Dispositivo De Segurança Que Desativa O Plaquetário Quando A Porta É Aberta; Registrador De Gráfico Continuo Para 7 Dias. Alimentação 110/220Vac 60Hz Chave Liga Desliga Alarme Para Ausência De Movimento Do Plaquetário. | 82944 |  |  |  | Não |  | 10319 | INCUBADORA DE PLAQUETAS |  |  | 13002103 | 13002103 - Equipamentos Hospitalares | Sim | 410
2309 | INCUBADORA DE TRANSPORTE NEONATAL, INCUBADORA DE TRANSPORTE, INCUBADORA PARA TRANSPORTE, INCUBADORA MÓVEL | Item | Equipamentos Hospitalares | INCUBADORAS | Médico Assistencial | Equipamento utilizado para proporcionar suporte à vida, durante o transporte de recém-nascidos em ambiente adequado de umidade, temperatura e oxigenação. | Equipamento Possui Cúpula Construída Em Acrílico Transparente, Com Paredes Duplas Em Toda Sua Superfície Para Proteção Do Paciente Contra Perda De Calor. Base Em Material Plástico, Possuir Alças Para Transporte E Dois Suportes Para Cilindros De Gases Medicinais. Porta De Acesso Frontal E Outra Porta De Acesso Lateral, Ambas Com Paredes Duplas; Possuir Portinholas Com Manga Punho E Guarnições Autoclaváveis Em Silicone Atóxico; 1 Portinhola Tipo Íris Para Passagem De Tubos E Drenos. Para-Choque Que Protege Todo O Perímetro Da Incubadora. Deve Possuir Leito Removível Em Material Plástico Antialérgico Com Dimensões Que Permitam Adequada Ergonomia Para Cintos De Segurança Em Material Macio E Resistente, De Fácil Ajuste. Deve Possuir Colchão Removível, Impermeável E De Material Atóxico E Auto-Extinguível Com Espuma Com Densidade Adequada, Sem Costura, Prensada E Capa Removível. Entrada De Oxigênio Sem Despejo De Gás Para A Atmosfera, Permitindo Alta Eficiência, Economia E Proteção, Acoplada A Suporte Com Altura Ajustável, Com Rodízios E Freios. Umidificação Através De Espuma Sob O Leito. Iluminação Auxiliar Com Haste Flexível Para Ajuste Do Foco. Deve Possuir Filtro De Retenção Bacteriológico. Painel De Controle Deve Proporcionar A Monitorização Térmica Do Ambiente Do Paciente, Possuir Controle Microprocessado De Temperatura De Ar Do Ambiente Interno Da Incubadora E Controle De Temperatura Do Neonato Mediante Um Sensor De Temperatura De Pele. Deve Possuir Alarmes Audiovisuais Para Falta De Energia Elétrica E Falta De Energia Da Bateria, Bateria Em Carregamento, Falta De Circulação De Ar, Alta/Baixa Temperatura Do Ar, Sensor Do Rn Desconectado, Hipotermia/Hipertermia, Indicação Do Modo De Alimentação, Indicação Das Temperaturas Do Ar. Deve Possuir Indicação Visual Do Status Ligado/Desligado Do Aparelho; Deve Possuir Bateria Recarregável Com Autonomia De Pelo Menos 4 Horas; Carregador Automático Do Tipo Flutuante Incorporado. Acompanhar O Equipamento, No Mínimo: Carro De Transporte Tipo Maca, Com Altura Ajustável, Resistente À Choques Mecânicos, Acoplável À Ambulância, 2 Cilindros Em Alumínio Tipo D Ou E Para Oxigênio Ou Ar Comprimido Com Válvula Redutora E Manômetro, Suporte De Soro Com Altura Ajustável, Prateleira Para Colocação De Periféricos; Cabos De Ligação, Tubo De Oxigênio Com Regulador E Fluxômetro, Colchonete Confeccionado Em Material Atóxico E Demais Componentes Necessários A Instalação E Funcionamento Do Equipamento.Alimentação Elétrica A Ser Definida Pela Entidade Solicitante. | 50639 |  |  |  | Não |  | 852 | INCUBADORA DE TRANSPORTE NEONATAL |  |  | 13002103 | 13002103 - Equipamentos Hospitalares | Sim | 411
2310 | INCUBADORA NEONATAL (ESTACIONÁRIA), INCUBADORA, INCUBADORA HOSPITALAR | Item | Equipamentos Hospitalares | INCUBADORAS | Médico Assistencial | Equipamento utilizado para fins terapêuticos, proporcionado condições de ambiente controlado para o paciente neonatal. | Equipamento Construído Em Material Não-Ferroso Para Evitar Oxidações E Facilitar Assepsia; Cúpula Em Acrílico Transparente De Paredes Duplas Para Evitar A Perda De Calor Por Irradiação; Possuir Trava De Segurança E/Ou Mecanismo De Amortecimento Para Fechamento Suave Da Cúpula Para Evitar Acidentes; Possuir Porta De Acesso Rebatível; Possui Pelo Menos 5 Portinholas Ovais Com Trincos Que Possam Ser Abertos Com Os Cotovelos E Fechamento Sobre Guarnição De Material Atóxico, Garantindo O Isolamento E A Condição De Leve Pressão Positiva Dentro Da Câmara; Possuir Pelo Menos Uma Portinhola Do Tipo Íris, Permitindo A Passagem E Posicionamento De Circuitos De Respiradores, Facilitando As Manobras De Intubação, Sem Alterar As Condições Do Ambiente, Possuir Passa-Tubos Nas Laterais Da Cúpula, Permitindo O Acesso De Cabos E Circuitos Para O Paciente; Suporte Com Rodízios De Pelo Menos 4 Polegadas E Freios; Leito Do Paciente Construído Em Material Plástico, Atóxico E Radiotransparente, Permitindo O Procedimento De Radiografia Sem Remover O Paciente, Ajustes Do Leito Nas Posições Mínimas De Trendelenburg E Próclive, Sem Abrir A Cúpula; Possibilidade De Deslocamento Do Leito Para Fora Da Cúpula, Na Parte Frontal, Através De Trilhos, Com Trava De Segurança; Possuir Colchão De Espuma De Densidade Adequada Ao Conforto Do Paciente; Capa De Materiais Atóxicos E Autoextinguíveis; Não Possuir Cantos Vivos, Facilitando Os Trabalhos De Limpeza E Desinfecção; Painel De Controle Microprocessado De Fácil Acesso E Remoção Para Manutenção E Calibração, Possuir Display De Lcd Ou Leds Que Apresente As Informações Dos Parâmetros Monitorados; Servocontrole De Temperatura Do Ar Atc (Temperatura Do Ar Controlada) E De Pele Itc (Temperatura Do Rn Controlada), Servocontrole Continuo De Umidade Relativa Do Ar; Alarmes De Indicação Visual E Sonoro De No Mínimo: Alta Temperatura Ar/Pele; Baixa Temperatura Ar/Pele; Alta De Circulação Do Ar; Hipotermia E Hipertermia, Desconexão Do Sensor À Pele Do Paciente, Falta De Sensor, Falta De Energia, Desligamento Automático Em Caso De Alta Temperatura; Sistema De Segurança; Possuir Tecla Para Silenciar Alarmes Momentaneamente; Indicação Das Temperaturas Medidas E Ajustadas De Pele E Ar, Pelo Menos. Memorização Dos Últimos Valores Programados De Temperaturas, Umidade E Alarmes Para O Caso De Falta De Energia; Sistema De Circulação De Ar Dentro Da Cúpula. Acompanhar O Equipamento No Mínimo: Gabinete (1 Ou 2 Gavetas); Suporte De Soro; E Duas Prateleiras Giratórias Para Suporte De Equipamentos Que Suporte Mínimo 6 Kg. Todos Os Cabos, Sensores, Adaptadores E Conectores Necessários Ao Seu Funcionamento.Alimentação Elétrica A Ser Definida Pela Entidade Solicitante. | 42138 |  |  |  | Não |  | 537 | INCUBADORA NEONATAL (ESTACIONÁRIA) |  |  | 13002103 | 13002103 - Equipamentos Hospitalares | Sim | 412
2311 | INFRAESTRUTURA | Item | Equipamentos, Infraestrutura e Software em TI | INFRAESTRUTURA DE TI | [7 empty] | Não | [7 empty] | Sim | 788
2312 | INFRAESTRUTURA | Item | Equipamentos Não Assistenciais | INFRAESTRUTURA | [7 empty] | Não | [7 empty] | Sim | 835
2313 | INSTRUMENTOS MUSICAIS | Item | Equipamentos de Reabilitação | INSTRUMENTOS MUSICAIS | [7 empty] | Não |  |  |  | 834638 | AF - Instrumentos Musicais | 13002108 | 13002108 - Móveis e Utensílios | Sim | 747
2314 | ITEM PARA MANUTENÇÃO AQUÁTICA, PISCINA | Item | Equipamentos Não Assistenciais | ITEM PARA MANUTENÇÃO AQUÁTICA | [7 empty] | Não |  |  |  | 768714 | AF - Filtro para Piscina | 13002106 | 13002106 - Máquinas e Equipamentos | Sim | 762
2315 | JOGO DE PENEIRAS COM APARELHO VIBRATÓRIO, PENEIRA VIBRATÓRIA | Item | Equipamentos Diagnósticos e Laboratoriais | PENEIRA VIBRATÓRIA | Médico Assistencial | Aparelho vibratório com peneiras para granulação. | Agitador De Peneiras Eletromecânico De Bancada Com Controlador Eletrônico De Tempo Para Até 99 Minutos E Frequência De Vibração. Capacidade Mínima De 06 Peneiras, Mais Tampa E Fundo. Alimentação 20 V (Monofásica) 50/60Hz. Acompanha Tampa E Fundo. Manual De Instrução Em Português. Garantia Mínima De 12(Doze) Meses. | 8553 |  |  |  | Não |  | 2642 | JOGO DE PENEIRAS COM APARELHO VIBRATÓRIO |  |  | 13002103 | 13002103 - Equipamentos Hospitalares | Sim | 413
2316 | JOGO DE POLIAS, POLIAS | Item | Equipamentos de Reabilitação | EQUIPAMENTOS ESPORTIVOS | Médico Assistencial | Equipamento utilizado para exercícios de membros superiores e inferiores. | Material De Confecção/Tipo: Aço/Dupla Com 04 Puxadores | 2634 |  |  |  | Não |  | 10201 | JOGO DE POLIAS |  |  | 13002108 | 13002108 - Móveis e Utensílios | Sim | 414
2317 | KINESIS ONE | Item | Equipamentos de Reabilitação | APARELHOS |  |  |  | 11600000 |  |  |  | Não | [5 empty] | 13002103 | 13002103 - Equipamentos Hospitalares | Sim | 841
2318 | KINESIS PERSONAL | Item | Equipamentos de Reabilitação | EQUIPAMENTOS ESPORTIVOS |  | Equipamento que oferece uma grande gama de exercícios de membros superiores, inferiores e tronco, permitindo realizar movimentos básicos ou mais complexos e desafiadores de acordo com o nível físico e funcional de cada paciente. Pode ser utilizada por indivíduos em ortostatismo ou sentado (inclusive em cadeira de rodas, permitindo realizar a atividade em uma melhor postura e com maior segurança), adaptando a carga de acordo com a força e habilidade de cada paciente. Possui dois braços na parte superior e dois braços na parte inferior. | Cada Braço Possuí Três Pivots Por Onde Escorregam Os Cabos Durante Os Movimentos. Contém Acessórios. Valor: R$ 120.280,00 Acessórios: R$ 3.280,00. | 135000 |  |  |  | Não | [5 empty] | 13002103 | 13002103 - Equipamentos Hospitalares | Sim | 726
2319 | LÂMPADA DE FENDA, BIOMICROSCÓPIO OCULAR | Item | Equipamentos Diagnósticos e Laboratoriais | LÂMPADA DE FENDA | Médico Assistencial | Equipamento oftalmológico utilizado para realização de exames do segmento anterior do olho. | Lâmpada De Fenda Para Exames Oftalmológicos Com Três Tamanhos De Magnificação: 10X, 16X E 25X (Rotacionais), Oculares De 12,5 X De Aumento, Compensação De Ametropia Que Contemple A Faixa De -5 A +5 Graus, Com Fenda Escalonada E Contínua Com Largura De 0 A 13Mm Ou Maior, Fenda Escalonada E Contínua, Graduadas, Com Comprimento De 0 A 13Mm No Mínimo, Fenda Com Ângulo De Rotação De 0 Graus A 180 Graus, Filtro Azul Cobalto, Uv (Ultravioleta), Iv (Infravermelho), Red-Free (Livre De Vermelho) E Âmbar Ou De Corte De Radiação/Calor, Movimento Longitudinal De No Mínimo 90Mm, Movimento Lateral Maior Ou Igual A 100Mm, Movimento Vertical De No Mínimo 30Mm, Dimmer Para Ajuste Da Intensidade Da Luz Fixo Na Base Onde Se Encontra O Joystick De Controle Do Equipamento, Iluminação Halógena Ou Led. A Alimentação Elétrica Será Definida Pela Entidade Compradora. | 28975 |  |  |  | Não |  | 1289 | LÂMPADA DE FENDA |  |  | 13002103 | 13002103 - Equipamentos Hospitalares | Sim | 415
2320 | LANTERNA CLÍNICA, MINI-LANTERNA, LANTERNA DE BOLSO | Item | Equipamentos Hospitalares | LANTERNA | Apoio | Equipamento utilizado para melhorar a visibilidade. | Tipo: Led. | 58 |  |  |  | Não |  | 2705 | LANTERNA CLÍNICA |  |  | 13002103 | 13002103 - Equipamentos Hospitalares | Sim | 416
2321 | LARINGOSCÓPIO ADULTO, LARINGOSCÓPIO, VISUALIZADOR DE LARINGE, LARINGO | Item | Equipamentos Hospitalares | LARINGOSCÓPIOS | Médico Assistencial | Equipamento de engate rápido, para uso em procedimentos de emergência e anestesia, que necessitem de acesso às vias aéreas. | Tipo¦Iluminação¦Nº Lâminas: Fibra Óptica Integrada¦Led¦03 Lâminas Rigidas Aço Inoxidável | 1508 | 399.24 | 215109 |  | Não |  | 11248 | LARINGOSCÓPIO ADULTO | 488682 | AF - Laringoscópio | 13002103 | 13002103 - Equipamentos Hospitalares | Sim | 417
2322 | LARINGOSCÓPIO INFANTIL, LARINGOSCÓPIO, VISUALIZADOR DE LARINGE, LARINGO | Item | Equipamentos Hospitalares | LARINGOSCÓPIOS | Médico Assistencial | Equipamento de engate rápido, para uso em procedimentos de emergência e anestesia, que necessitem de acesso às vias aéreas. | Tipo¦Iluminação¦Nº Lâminas: Fibra Optica Integrada¦Led¦03 Lâminas Rigidas Aço Inoxidável | 1645 | 399.24 | 215109 |  | Não |  | 11249 | LARINGOSCÓPIO INFANTIL | 488682 | AF - Laringoscópio | 13002103 | 13002103 - Equipamentos Hospitalares | Sim | 418
2323 | LASER PARA FISIOTERAPIA, LASER TERAPEUTICO | Item | Equipamentos de Reabilitação | LASERS | Médico Assistencial | Laser utilizado em tratamentos para distúrbios articulares, lesões traumáticas, lesões esportivas, por meio da aplicação da onda do laser. | Caneta: Possui 01 Caneta | 4214 | 3969.7 | 29000 |  | Não |  | 3001 | LASER PARA FISIOTERAPIA | 541349 | AF - Laser Terapêutico | 13002103 | 13002103 - Equipamentos Hospitalares | Sim | 419
2324 | LASER PARA OFTALMOLOGIA (YAG/DIODO), LASER OFTALMOLÓGICO | Item | Equipamentos Hospitalares | LASERS | Médico Assistencial | Equipamento dedicado a procedimentos cirúrgicos e terapêuticos oftalmológicos. | Laser Para Oftalmologia Do Tipo Nd:Yag Com Comprimento De Onda De 1064 Nm, Controlado Por Microprocessador. Deve Possuir Modo Q-Switched Básico, Energia Continuamente Ajustável De 0,2 A 10 Mj, Com Compensação De Laser Yag Anterior E Posterior De 500 Mícrons, Tamanho Do Ponto De 8 Micrômetros, Modo Burst De 1, 2, 3 Pulsos Cada Com Largura Do Pulso De 4 Nanossegundos, Taxa De Repetição De 2,5 Hz. Foco De Compensação De Yag Continuamente Variável De Anterior (-) 500 Micrômetros A Posterior (+) 500 Micrômetros, Comprimento Focal De 107 Mm, Ângulo Cônico De 16°, Ampliação Com 5 Etapas: 6X, 10X, 16X, 25X, 40X, Lâmpada De Fenda Do Tipo Microscópio Galileo, Oculares: 12.5X, Distância Pupilar De 55-75 Mm. Laser Do Feixe Da Mira De Diodo 635 Nm De Feixe De Luz Duplo De Intensidade Continuamente Variável Até 200 Microw. Deve Acompanhar Mesa Elétrica. Alimentação Elétrica A Ser Definida Pela Entidade Solicitante. | 330813 |  |  |  | Não |  | 10321 | LASER PARA OFTALMOLOGIA (YAG/DIODO) | 711995 | AF - Aparelho de Laser | 13002103 | 13002103 - Equipamentos Hospitalares | Sim | 420
2325 | LASER PARA TRATAMENTO ODONTOLÓGICO, LASER DENTÁRIO, LASER TERAPÊUTICO ODONTOLÓGICO | Item | Equipamentos de Reabilitação | EQUIPAMENTOS E UTENSÍLIOS ODONTOLÓGICOS | Médico Assistencial | Utilizado com propriedades terapêuticas (anti-inflamatória, analgésica, bioestimulante) por meio da emissão de uma fonte de luz. | Função: No Mín. Com 02 Comprimentos De Onda Tipo: De Mesa | 11630 |  |  |  | Não |  | 184 | LASER PARA TRATAMENTO ODONTOLÓGICO | 711995 | AF - Aparelho de Laser | 13002103 | 13002103 - Equipamentos Hospitalares | Sim | 421
2326 | LASER TERAPEUTICO | Item | Equipamentos Hospitalares | LASERS |  | Laser utilizado em tratamentos para distúrbios articulares, lesões traumáticas, lesões esportivas, por meio da aplicação da onda do laser. |  |  | 3969.7 | 29000 |  | Não |  |  |  | 541349 | AF - Laser Terapêutico | 13002103 | 13002103 - Equipamentos Hospitalares | Sim | 746
2327 | LAVADORA DE ALTA PRESSÃO | Item | Mobiliários e Utensílios | POLIDORA / SECADORA / ASPIRADORA / LAVADORA | [5 empty] | 4843.33 |  | Não |  |  |  | 614071 | AF - Lavadora de Alta Pressão | 13002106 | 13002106 - Máquinas e Equipamentos | Sim | 756
2328 | LAVADORA DE ENDOSCÓPIO, REPROCESSADORA AUTOMÁTICA DE ENDOSCÓPIOS, REPROCESSADORA DE ENDOSCÓPIOS, MÁQUINA AUTOMÁTICA DE DESINFECÇÃO E PRÉ-LAVAGEM DE ENDOSCÓPIOS | Item | Equipamentos Hospitalares | LAVADORA/DESINFECTORA HOSPITALAR | Apoio | Equipamento dedicado para reprocessamento/lavagem de endoscópios, obrigatoriamente comtemplando lavagem por meio de desinfecção enzimática. Não é passível de aprovação as configurações que realizem a lavagem por meio de ultrassom, por se tratar de outro item do sistema: Lavadora Ultrassônica.. | Reprocessadora De Endoscópios, Com Capacidade Para 01 Endoscópio. Cuba Interna Com Capacidade Mínima Para 10 Litros, Com No Mínimo 04 Canais De Irrigação, Compatível Com A Maioria Dos Agentes Desinfetantes Do Mercado. Com Dosador Automático De Detergente, Controlado Por Microprocessador, Deve Permitir A Configuração De Parâmetros Para Os Ciclos, Com Filtro De Água Estéril, Possuir Impressora; Realizar Teste De Vazamento Do Endoscópio. Alarmes Visuais E Sonoros: Falta De Água, Endoscópio Com Vazamento, Fim Do Reprocessamento, Desinfetante Com Reutilização Excedida E Porta Aberta. O Equipamento Deverá Realizar A Desinfecção Por Imersão Com Irrigação Interna Do Endoscópio E Secagem De Canais. Alimentação Elétrica A Ser Definida Pela Entidade Solicitante. | 156567 |  |  |  | Não |  | 398 | LAVADORA DE ENDOSCÓPIO |  |  | 13002103 | 13002103 - Equipamentos Hospitalares | Sim | 422
2329 | LAVADORA DE MICROPLACAS, LAVADORA DE MICROPLACAS DE ELISA | Item | Equipamentos Diagnósticos e Laboratoriais | LAVADORA DE MICROPLACAS | Apoio | Equipamento projetado para realizar lavagens simples e completas em microplacas nas rotinas laboratoriais. | Lavadora Automática De Microplacas Com No Mínimo 08 Canais, Com Display Com Visor De Cristal Líquido, Com No Mínimo 50 Programas Na Memória, Com Teclado De Membrana, Com Teste Automático Da Pressão De Vácuo. Deve Possuir Software On-Board Com Sistema Aberto Para Programação, Volume Residual: Menor Que 2µl (Aspiração Simples) Menor Que 12µl (Aspiração Dupla), Precisão De Dispensação: Menor Que 2% Cv A 300µl. Deve Acompanhar 04 Frascos De Reservatório De No Mínimo 2 Litros, Mangueiras E Cabo De Alimentação. Alimentação Elétrica A Ser Definida Pela Entidade Solicitante. | 24821 |  |  |  | Não |  | 10507 | LAVADORA DE MICROPLACAS |  |  | 13002103 | 13002103 - Equipamentos Hospitalares | Não | 423
2330 | LAVADORA DE PIPETAS, APARELHO PARA LIMPEZA DE PIPETAS | Item | Equipamentos Diagnósticos e Laboratoriais | LAVADORA DE PIPETAS | Apoio | Equipamento destinado a lavagem de pipetas. | Conjunto Contendo 04 Peças Fabricadas Em Plástico De Pvc Rígido, Inerte À Ação De Misturas Sulfocrômicas E De Outras Soluções De Limpeza, Com Capacidade Mínima Para 150 Pipetas. Sendo 02 Depósitos Para Solução De Limpeza, 01 Cesto Perfurado Para Pipetas, 01 Depósito Sifão Lavador. | 860 |  |  |  | Não |  | 2163 | LAVADORA DE PIPETAS |  |  | 13002103 | 13002103 - Equipamentos Hospitalares | Sim | 424
2331 | LAVADORA DE PISO | Item | Mobiliários e Utensílios | POLIDORA / SECADORA / ASPIRADORA / LAVADORA |  |  |  |  | 1525 | 3050 |  | Não |  |  |  | 710799 | AF - Lavadora de Piso | 13002106 | 13002106 - Máquinas e Equipamentos | Sim | 944
2332 | LAVADORA DE ROUPAS HOSPITALAR (CAPACIDADE ACIMA DE 50 KG), LAVADORA DE ROUPAS, MÁQUINA DE LAVAR ROUPAS | Item | Mobiliários e Utensílios | LINHA BRANCA | Apoio | Lavadora para uso profissional, destinada a lavagem e enxágüe de roupas para uso hospitalar. | Estrutura Externa/Barreira Sanitária/Dispositivo De Segurança/Cesto Interno/Capacidade: Aço Inóx Ou Aço/Possui/Possui/Aço Inoxidável/De 51 A 100 Kg | 109927 |  |  |  | Não |  | 10920 | LAVADORA DE ROUPAS HOSPITALAR (CAPACIDADE ACIMA DE 50 KG) |  |  | 13002103 | 13002103 - Equipamentos Hospitalares | Sim | 425
2333 | LAVADORA DE ROUPAS HOSPITALAR (CAPACIDADE ATÉ 50 KG), LAVADORA DE ROUPAS, MÁQUINA DE LAVAR ROUPAS | Item | Mobiliários e Utensílios | LINHA BRANCA | Apoio | Lavadora para uso profissional, destinada a lavagem e enxágüe de roupas para uso hospitalar. | Estrutura Externa/Barreira Sanitária/Dispositivo De Segurança/Cesto Interno/Capacidade: Aço Inóx Ou Aço/Possui/Possui/Aço Inoxidável/De 31 A 50 Kg | 65444 | 1689 | 1900 |  | Não |  | 10562 | LAVADORA DE ROUPAS HOSPITALAR (CAPACIDADE ATÉ 50 KG) | 488550 | AF - Lavadora de Roupas | 13002106 | 13002106 - Máquinas e Equipamentos | Sim | 426
2334 | LAVADORA DE ROUPAS, MÁQUINA DE LAVAR ROUPA | Item | Mobiliários e Utensílios | LINHA BRANCA | Gerais | Equipamento utilizado para lavagem de roupas. Este item corresponde a lavadora doméstica. | Capacidade: Até 11,5 Kg | 2429 | 1689 | 1900 |  | Não |  | 1938 | LAVADORA DE ROUPAS | 488550 | AF - Lavadora de Roupas | 13002106 | 13002106 - Máquinas e Equipamentos | Sim | 427
2335 | LAVADORA EXTRATORA DE ROUPAS HOSPITALAR, LAVADORA PARA USO PROFISSIONAL, DESTINADA A LAVAGEM E ENXÁGÜE E CENTRIFUGAÇÃO DE ROUPAS PARA USO HOSPITALAR | Item | Mobiliários e Utensílios | LINHA BRANCA | Apoio | Lavadora para uso profissional, destinada a lavagem e enxágüe e centrifugação de roupas para uso hospitalar. | Estrutura Externa: Aço Inox/Aço Painel De Comando: Possui Barreira Sanitária: Possui Dispositivo De Segurança: Possui Cesto Interno: Aço Inoxidável Capacidade: De 61 A 150 Kg | 510893 |  |  |  | Não |  | 11414 | LAVADORA EXTRATORA DE ROUPAS HOSPITALAR |  |  | 13002103 | 13002103 - Equipamentos Hospitalares | Sim | 428
2336 | LAVADORA GMP | Item | Equipamentos Diagnósticos e Laboratoriais | LAVADORA GMP | Apoio Laboratorial | Equipamento utilizado em área produtiva para lavagem e secagem dos materiais utilizados durante o processo de fabricação dos medicamentos, imunobiológicos, tais como vacinas, soros,etc. | Equipamento construído em aço inox 316 L, na parte interior, com duas prortas, dimensões de 1646mm x 1076mm x 2640 mm e câmara com volume nominal de 1220 litros. Totalmente controlada por PLC, tubulações padrão ASME-BPE AISI 316 passivadas, filtros HEPA, bomba de processo em aço inox 316 L e vidros da porta de camada dupla e temperados. Sistema de dosagem de detergente e sensor flow meter. | 3126368 |  |  |  | Não |  | 11304 | LAVADORA E SECADORA GMP |  |  | 13002103 | 13002103 - Equipamentos Hospitalares | Sim
2337 | LAVADORA TERMODESINFECTORA, LAVADORA TÉRMICA DE MATERIAIS HOSPITALARES | Item | Equipamentos Diagnósticos e Laboratoriais | LAVADORA TERMODESINFECTORA | Apoio | Equipamento para lavagem, enxágüe e desinfecção térmica automática de instrumentais, utensílios, vidrarias de laboratório, tubos e acessórios para anestesia, tubos de sucção, embalagens e outros. | Capacidade Da Câmara Interna Mínima De 270 Litros Para Utilização Em Processos De Desinfecção Térmica Em Materiais Usados Ou Contaminados Passíveis De Umidade Ou Temperatura. Câmara Construída Em Aço Inoxidável Tipo Aisi 304 Ou 316 Com Alta Resistência A Corrosão. Deve Possuir: Conexões De Água, Válvulas De Fechamento E Abertura Automáticas, Painel Frontal Com Display Em Cristal Líquido Para Acompanhamento Dos Ciclos, Sistema Com No Mínimo 02 Bombas Peristálticas Com Controle De Injeção De Detergentes, Com Regulagem De Temperatura Da Água, Sistema Hidráulico Com Tubulação Em Aço Inoxidável. O Equipamento Deve Ter 02 Portas Com Sistema Por Elevação Vertical/Guilhotina Com Estrutura Em Aço Inox E Vidro Temperado. Sistema De Tratamento De Água Por Osmose Reversa E Reservatório De Água Tratada Compatível Com A Capacidade Da Lavadora. Sistema De Secagem Por Turbina Para Circulação De Ar Quente Filtrado Por Filtro Absoluto E De Vácuo Para Materiais Em Geral E Em Especial Para Traquéias Incorporado No Equipamento, Deve Possuir 01 Rack Para Instrumentais E 01 Rack Para Traquéias Com No Mínimo 16 Bocais. Comando Microprocessador Touch Screen, Por Display Com No Mínimo 8 Programas De Lavagem E Desinfecção Pré-Programados E Acessíveis Para Alteração/Intervenção Do Usuário Por Intermédio De Uma Senha. Impressora Para Registro Do Processo. Acessórios: 01Rack De Carga, 02 Carros De Transporte, 01 Rack Para Materiais De Anestesia, 03 Cestos Para Instrumental Em Tamanhos Diferentes, 01 Cesto Para Utensílios E 03 Cestos Com Furos Pequenos Com Tamanhos Diferentes. A Alimentação Elétrica Será Definida Pela Entidade Solicitante. | 318199 |  |  |  | Não |  | 10548 | LAVADORA TERMODESINFECTORA |  |  | 13002103 | 13002103 - Equipamentos Hospitalares | Sim | 429
2338 | LAVADORA ULTRASSÔNICA ACIMA DE 15 LITROS, BANHO ULTRASSÔNICO PARA LIMPEZA DE MATERIAIS HOSPITALARES, CUBA ULTRASSÔNICA | Item | Equipamentos Hospitalares | LAVADORA/DESINFECTORA HOSPITALAR | Apoio | Equipamento utilizado para auxiliar na limpeza de peças ou partes, retirando toda sujeira e impureza encontrada na superfície e nas reentrâncias minúsculas e mais profundas através de ultrassom, que consiste na transformação de energia elétrica em energia mecânica. Não é passível de aprovação no item lavadora ultrassônica a tecnologia híbrida (jatos de ultrassom e termodesinfecção). | Equipamento Microprocessado Para Lavagem De Materiais Canulados E Instrumentais Através De Energia Ultrassônica Com Frequência Aproximada De 40Khz. Possui Sistema De Alarme, Programação E Memória, Com Painel E Display. Material De Confecção Totalmente Em Aço Inoxidável, Tampa Superior, Sistema De Aquecimento De Solução E Sistema De Enxague. Capacidade Mínima Da Cuba De 30 Litros. Acessórios: 04 Conectores Tipo Universal, 04 Conectores Tipo Rosca, 01 Cesto De Aço Inox E Demais Acessórios Para Funcionamento Do Equipamento. A Alimentação Elétrica Será Definida Pela Entidade Solicitante. | 54833 | 355.85 | 256358.6 |  | Não |  | 10984 | LAVADORA ULTRASSÔNICA ACIMA DE 15 LITROS | 488551 | AF - Lavadora Ultrassônica | 13002106 | 13002106 - Máquinas e Equipamentos | Sim | 430
2339 | LAVADORA ULTRASSÔNICA ATÉ 15 LITROS, BANHO ULTRASSÔNICO PARA LIMPEZA DE MATERIAIS HOSPITALARES, CUBA ULTRASSÔNICA | Item | Equipamentos Hospitalares | LAVADORA/DESINFECTORA HOSPITALAR | Apoio | Equipamento utilizado para auxiliar na limpeza de peças ou partes, retirando toda sujeira e impureza encontrada na superfície e nas reentrâncias minúsculas e mais profundas através de ultrassom, que consiste na transformação de energia elétrica em energia mecânica. | Equipamento Com Gabinete E Cesto Em Aço Inoxidável E Tampa Em Plástico Transparente Ou Similar, Com Sensor De Segurança, Painel De Comando Com Timer E Aquecimento Digital, Frequência Do Ultra-Som: 40 Khz, Temporizador Eletrônico Microprocessado; Fusível De Proteção; Descarga Para Líquidos; Ciclo De Trabalho Automático; Controle De Tempo De Trabalho Indicado Por Leds; Cuba Em Aço Inox Com Capacidade Mínima De 5 Litros. A Alimentação Elétrica Será Definida Pela Entidade Solicitante. | 6468 | 355.85 | 256358.6 |  | Não |  | 10983 | LAVADORA ULTRASSÔNICA ATÉ 15 LITROS | 488551 | AF - Lavadora Ultrassônica | 13002106 | 13002106 - Máquinas e Equipamentos | Sim | 431
2340 | LEG PRESS | Item | Equipamentos de Reabilitação | EQUIPAMENTOS ESPORTIVOS |  |  |  | 13241.16 |  | 18890 |  | Não |  |  |  | 955434 | AF - Leg Press | 13002103 | 13002103 - Equipamentos Hospitalares | Sim | 432
2341 | LEITO FLUIDIZADO, SECADOR POR LEITE FLUIDIZADO/FLUID BED DRYER | Item | Equipamentos Diagnósticos e Laboratoriais | LEITO FLUIDIZADO | Apoio | Equipamento utilizado para secagem de pós e granulados. | Reservatório Com Capacidade De Resistir A Altas Pressões, Válvulas De Isolamento Nos Dutos De Entrada; Volume Máximo Caracterizado, Geometria Específica, Câmaras De Filtro E De Entrada De Ar, Recipiente De Produto E Carro De Movimentação; Capacidade Útil De Trabalho Definida. Limite De Fluxo De Ar E Painel De Controle Elétrico Com Parada De Emergência Local. Material De Construção Do Equipamento: Aço Inox Aisi 316 L (Internamente) E Aço Inox Aisi 304 Na Parte Externa. | 3582784.2 |  |  |  | Não |  | 11557 | LEITO FLUIDIZADO |  |  | 13002103 | 13002103 - Equipamentos Hospitalares | Sim | 433
2342 | LEITOR / QUANTIFICADOR DE MATERIAL GENÉTICO EM PLACAS, QUANTIFICADOR DE MATERIAL GENÉTICO, LEITOR DE MATERIAL GENÉTICO | Item | Equipamentos Diagnósticos e Laboratoriais | GENÉTICO | Gerais | Leitor de placa para quantificação e avaliação de qualidade de material genético extraído. Avaliações essas fundamentais para melhor preparo de procedimentos genômicos, como sequenciamento e genotipagem. | Leitor de placas multimodal que faz absorbancia e fluorescência como modo básico. Nele podem ser adicionados outras metodologias opcionais, como luminescencia, time-resolved fluorescence (TRF) e AlphaScreen. Ele apresenta agitação orbital (ideal para crescimento bacteriano), incubadora (RT até 45°C) e formato de leitura top (padrão) e bottom (opcional) Além disso, pode apresentar como opcional módulo de gases (O2/CO2) e até dois dispensadores. Equipamento permite a leitura de placas de 6 a 384 poços sem tampa (adaptadores já inclusos) ou com tampa (opcional) e de 1536 poços epcional) O equipamento necessita de computador (não incluso). Inclui software de aquisição e análise. Utiliza monocromador para fluorescência também sem a necessidade de filtros (Ex 200-1000mm/Em 270-840 nm). Módulos: Absorbancia (já incluso), Fluorescência (já incluso), Luminescência (opcional) Time-resolved fluorescence (TRF) (Opcional, AlphaScreen (Opcional), Dispensadores (Opcional-Até dois), Leitura por baixo da placa (opcional Necessário vir de fabrica). | 213620 |  |  |  | Não |  | 11833 | LEITOR/QUANTIFICADOR DE MATERIAL GENÉTICO EM PLACAS |  |  | 13002105 | 13002105 - Equipamentos de Informática | Não | 884
2343 | LEITOR AUTOMATIZADO DE PLACAS ELISPOT | Item | Equipamentos Diagnósticos e Laboratoriais | PLACAS ELISPOT | Médico Assistencial | Equipamento laboratorial especializado que captura imagens digitais de microplacas ELISPOT e utiliza software para contar e analisar automaticamente os pontos (spots) formados, que representam células secretoras de uma molécula específica. | Leitor Automatizado de Placas para ensaios ELISpot com fontes de luz independentes (LED) para até 4 canais de fluorescência (aprox. 380, 490, 550 e 640 nm); Resolução mínima da câmera: 2048 × 2048 pixels, sensor CMOS com GlobalShutter e lente telecêntrica; Compatibilidade com placas de 96 poços (formatos IPFL, MSIP e MAIPSWU10); Velocidade de leitura: ELISpot cromogênico: < 2 minutos por placa e FluoroSpot 4 cores: < 13 minutos por placa; Software integrado para aquisição, análise e exportação de dados (.raw, .jpg, .xlsx, .pzfx), com tecnologia RAWspot; Mesa XY autocalibrante para movimentação precisa da placa durante a leitura; Computador desktop configurado para operação do sistema; Certificações mínimas: CE, RoHS, REACH, WEEE, FCC, ICES e CFR Part 11 (compliance regulatório). | 588584 |  |  |  | Não |  | 11992 | LEITOR AUTOMATIZADO DE PLACAS ELISPOT |  |  | 13002103 | 13002103 - Equipamentos Hospitalares | Sim
2344 | LEITOR DE CÓDIGO DE BARRAS, LEITOR ÓTICO, SCANNER DE CÓDIGO DE BARRAS, LEITOR LASER | Item | Equipamentos, Infraestrutura e Software em TI | PORTÁTEIS | Gerais | Aparelho para leitura de códigos de barras por feixe ótico. | Especificação Mínima: Que Esteja Em Linha De Produção Pelo Fabricante; Tipo Pistola Manual Com Feixe De Luz Bidirecional, Fonte De Luz Laser 650Nm; Indicador Sonoro De Leitura; Velocidade De Leitura De 100 Linhas Por Segundo, Capacidade De Ler Etiquetas De Códigos De Barras Com 16Cm Ou Mais De Largura; Capacidade De Decodificação Dos Códigos: Upc/Ean, Upc/Ean Com Complementos, Ucc/Ean 128, Código 39, Código 39 Full Ascii, Código 39 Trioptic, Código 128, Código 128 Full Ascii, Codabar, Intercalado 2 De 5, Discreto 2 De 5, Código 93, Msi, Código 11 Possuir Interface Minimamente Usb. | 255 | 1288 | 1288 |  | Não |  | 1234 | LEITOR DE CÓDIGO DE BARRAS | 751114 | AF - Leitor de Código de Barras | 13002105 | 13002105 - Equipamentos de Informática | Não | 434
2345 | LEITORA DE MICROPLACAS DE ELISA, FOTÔMETRO PARA MICROPLACAS, FOTÔMETRO PARA LEITURA EM MICROPLACAS | Item | Equipamentos Diagnósticos e Laboratoriais | LEITORA DE MICROPLACAS DE ELISA | Médico Assistencial | Leitora (fotômetro) dedicada, controlada por um microprocessador para ler e calcular os resultados de ensaios em uma placa de microtitulação,podendo ser manual ou automatizado. | Leitora Totalmente Automática, Inclusive Seleção De Filtros, Deve Possuir No Mínimo Os Comprimentos De Onda De 400 A 630Nm. Realiza Leitura Por Cinética E Varredura Da Área Do Poço Quando Controlada Por Computador, Cujo Os Tipos De Microplacas São De 6 Até 96 Poços, Na Velocidade De 96 Poços Por No Máximo 10 Segundos. Método De Detecção Por Absorbância. Capacidade Do Disco De Filtros De 8 Posições, Com 3 Filtros Já Instalados. Lâmpada Halógena. Deve Atender A Regulamentação Eu Ivdd Com Marcação Ce E Tuv. | 31827 |  |  |  | Não |  | 11099 | LEITORA DE MICROPLACAS DE ELISA |  |  | 13002103 | 13002103 - Equipamentos Hospitalares | Sim | 435
2346 | LENSÔMETRO, INSTRUMENTO DE MEDIÇÃO DE LENTES, AUTO-LENSÔMETRO | Item | Equipamentos de Reabilitação | LENSÔMETRO | Médico Assistencial | Equipamento para medição de lentes esféricas, cilíndricas, de contato, óculos de sol e prismas. | Lensômetro Digital E Automático Capaz De Realizar Medidas Em Todos Os Tipos De Meio Como: Lentes Esféricas, Cilíndricas, De Contato E De Óculos De Sol. Deve Apresentar As Seguintes Características: Potência Esférica: 0 A +/25D (Com Gradações De 0,01/0,12D/0,25D; Potência Cilíndrica: 0 A +/10D (Com Gradações De 0,01/0,12D/0,25D); Eixo Cilíndrico: 0° A 180° (Com Gradações De 1°); Adição: 0 A +10D (Com Gradações De 0,01/0,12D/0,25D); Potência Prismática: 0 A 10 (Com Gradações De 0,01/0,12/0,25); Fonte Luminosa: Led, Comprimento De Onda Mínimo Na Faixa De 525Nm, Fonte Luminosa Medição Uv Mínima De 365Nm ; Modo Do Cilindro: Mix +/-; Modo De Prisma: X-Y (Coordenadas Ortogonais), P-B (Coordenadas Polares), Sem Display; Detecção De Lentes: Simples/Progressiva/Automática; Visor/Monitor: Lcd Colorido; Dados Do Display: S, C, A, P, Add E R/L; Interface Externa: Mínimo De 01 Entrada Rs232C E 01 Entrada Usb (Desejável 01 Entrada Lan); Fonte De Alimentação A Ser Definida Pela Entidade Solicitante. | 10584 |  |  |  | Não |  | 2927 | LENSÔMETRO | 640243 | AF - Lensometro | 13002103 | 13002103 - Equipamentos Hospitalares | Sim | 436
2347 | LEVITADOR DE BRAÇO ARTICULADO , LEVITAR DE BRAÇO ARTICULADO | Item | Equipamentos de Reabilitação | LEVITADORES/SUPORTES ARTICULADOS | [7 empty] | Não |  |  |  | 852816 | AF - Sistema Anti-Gravitacional (Levitar) | 13002103 | 13002103 - Equipamentos Hospitalares | Sim | 813
2348 | LEVITADOR DE CABEÇA, LEVITAR DE CABEÇA, LEVITAR DE CABEÇA COM APONTADOR | Item | Equipamentos de Reabilitação | LEVITADORES/SUPORTES ARTICULADOS | [7 empty] | Não |  |  |  | 852816 | AF - Sistema Anti-Gravitacional (Levitar) | 13002103 | 13002103 - Equipamentos Hospitalares | Sim | 814
2349 | LIOFILIZADOR, EQUIPAMENTO DE LIOFILIZAÇÃO, DESIDRATADOR DE ALIMENTOS | Item | Equipamentos Diagnósticos e Laboratoriais | LIOFILIZADOR | Médico Assistencial | Equipamento utilizado para desidratação de produtos. | Liofilizador De Bancada Confeccionado Em Aço Inoxidável, Com Polimento Sanitário, Capacidade De Processamento Do Condensador De No Mínimo 3,0 Litros De Gelo Por Ciclo De 24H E Capacidade Mínima De 5,0 Litros, Temperatura De Trabalho Até -55°C; Com 08 Manifolds/Torneiras Em Borracha Nitrílica, 08 Adaptadores Em Borracha De Silicone Para Frascos De Boca Larga (70 A 80 Mm); Câmara De Secagem Com Baseplate Em Aço Inox Aisi 304, Estante Porta-Bandejas Em Aço Inox E Com Plataformas Com Inter Espaço Ajustável Para Acomodar Bandejas, Com Polimento Sanitário Espelhado. Painel De Comando Frontal, Com Display Em Cristal Líquido (Lcd), Apresentando Os Seguintes Parâmetros: Temperatura Do Condensador Em Grau Celsius, Temperatura De Bandeja Em Grau Celsius, Controlador De Potência De Aquecimento Tipo Pid Com Setpoint Programável, Tempo Decorrido Do Processo Em Hh:Mm:Ss, Indicador Do Vácuo Do Sistema Em Hg (Microns), Sensor De Vácuo Tipo Termo Elementos De Alta Sensibilidade, Alarme De Vácuo Fora Da Faixa Programada, Alarme De Temperatura Da Bandeja Fora Da Faixa Programada, Proteção Para Bomba De Vácuo Em Função Da Qualidade Do Vácuo, Indicador Na Tela De Data/Hora E Voltagem Da Rede, Indicador Na Tela De Processo Finalizado; Bomba De Vácuo De Duplo Estágio, Tipo Direct-Drive, Com Velocidade De Bombeamento De 144 Lpm (5 Cfm), Podendo Funcionar Com Ciclos Constantes Sem Problemas Com Aquecimento Demasiado. Palhetas Rotativas Banhadas A Óleo, Dispositivo Gás Ballast Para Limpeza E Retirada De Vapores D'Água, Além Válvula De Retenção De Fluxo Reverso Do Óleo, No Caso De Queda De Energia Com Mangueira Para Conexão E 01 Litro De Óleo Especial Para Bomba De Vácuo. Deve Acompanhar 08 Frascos De Vidro. | 45531 |  |  |  | Não |  | 2682 | LIOFILIZADOR |  |  | 13002103 | 13002103 - Equipamentos Hospitalares | Sim | 437
2350 | LIQUIDIFICADOR | Item | Mobiliários e Utensílios | UTENSÍLIOS ELETRODOMÉSTICOS | Gerais | Aparelho elétrico para mistura e liquidificação de alimentos e/ou sucos. | Material/Volume/Potência/Rotação: Inox/No Mínimo 3L/No Mínimo 350 W/No Mínimo 3850 Rpm | 867 | 1220 | 2399 |  | Não |  | 1941 | LIQUIDIFICADOR | 488778 | AF - Liquidificador | 13002108 | 13002108 - Móveis e Utensílios | Sim | 439
2351 | LIQUIDIFICADOR INDUSTRIAL | Item | Mobiliários e Utensílios | UTENSÍLIOS ELETRODOMÉSTICOS | Gerais | Aparelho elétrico para mistura e liquidificação de grandes massas e volumes de alimentos e sucos. | Opção1: Material/Volume/Potência/Rotação: Inox/25L/No Mínimo 1000W/No Mínimo 3000Rpm | 2760 | 1220 | 2399 |  | Não |  | 1387 | LIQUIDIFICADOR INDUSTRIAL | 488778 | AF - Liquidificador | 13002108 | 13002108 - Móveis e Utensílios | Sim | 438
2352 | LITOTRIPTOR EXTRACORPÓREO, APARELHO DE LITOTRIPSIA EXTRACORPÓREA, LITOTRIPTOR | Item | Equipamentos Hospitalares | LITOTRIPTOR | Médico Assistencial | Sistema de fragmentação de cálculos renais por ondas de choque através da localização por fluoroscopia. O sistema é composto minimamente pela mesa de exames, arco cirúrgico, monitor e litotriptor, podendo solicitar o monitor de ECG e aparelho de ultrassonografia. | Sistema Por Ondas De Choque Extracorpóreas Por Geração Eletromagnética Para Lithotripsia, Aplicações Em Urologia; Mesa Do Paciente Com Tampo Radio-Transparente, Movimentos(Transversal, Longitudinal E Vertical), Ajuste De Altura E Angulação. Capacidade Mínima De 160 Kg; Unidade De Onda De Choque Com Princípio De Geração Eletromagnético; Ajuste Fino De Energia; Controle Do Disparo Das Ondas De Choque E Posicionamento Do Paciente; Localizador Por Raios-X Com Movimento Vertical Motorizado De 45 Cm, Orbital Manual E Parada De Emergência; Profundidade 70 Cm; Espaço Livre 75 Cm; Recursos De Acoplamento Com A Unidade De Choque Para Alinhamento Do Sistema; Defletor De Cabos Nas Rodas; Intensificador Sistema De Imagem De Alta Resolução Com Câmara Ccd; Matriz De No Mínimo 512 X 512, 12 Bits; Intensificador De Imagem Com Diâmetro De 23Cm Com 2 Campos De Entrada; 2 (Dois) Monitores Mínimo De 18 Polegadas Ou 01 Monitor De 24 Polegadas Que Permita Visualização Da Imagem (Ao Vivo E Referencia), Simultaneamente. Resolução 1024 X 1024, Lcd De Matriz Ativa Ou Tft, Com Carro De Transporte; Sistema Digital Recursos Memória Digital, Retenção Da Última Imagem Fluoroscópica, Inversão De Imagens, Redução De Ruídos, Realce De Bordas E Contraste; Radiografia Digital E Fluoroscopia Pulsada Com Pelo Menos 2 Quadros/Segundo; Congelamento De Imagem Com Funções De Texto, Zoom E Lupa; Congelamento De Imagem; Teclado Com Layout Em Português; Gerador E Tubo De Raios-X De Alta Freqüência Com Possibilidade De Realização De Fluoroscopia Pulsada, Contínua E Radiologia Digital; Possibilidade De Elevados Tempos De Fluoroscopia; Radiografia Digital 110 Kv E 20 Ma; Fluoroscopia De No Mínimo 110Kv E 10Ma; Tubo De Raios-X Com Foco De 0,6 Mm; Localizador Por Ultrassom Modos De Operação B, Tempo Real 2D E M/B Bidimensional Simultâneos; Canais De Processamento 192; Níveis De Cinza 256; Armazenamento Hd Mínimo De 40 Gb Ou Armazenamento De No Mínimo 1000 Imagens, Cd Para Imagens Tiff; Monitor De No Mínimo De 10 Polegadas;Transdutor Banda Larga, Convexo 2 A 5 Mhz Com Sistema De Acoplamento Isocêntrico Na Cabeça Da Onda Eletromagnética; Opção De Frequência Harmônica; Recursos Software De Ajuste Do Foco De Ondas De Choque Com Indicação Na Tela Do Ultrassom; Relatório De Medidas Urológicas; Pré E Pós Processamento De Imagem; Acessórios Monitor De Ecg. | 2802209 |  |  |  | Não |  | 1044 | LITOTRIPTOR EXTRACORPÓREO |  |  | 13002103 | 13002103 - Equipamentos Hospitalares | Sim | 440
2353 | LITOTRIPTOR INTRACORPÓREO, FRAGMENTADOR DE CÁLCULOS | Item | Equipamentos Hospitalares | LITOTRIPTOR | Médico Assistencial | Equipamento para fragmentação de cálculos renais por meio de energia ultrassônica, pneumática, laser. | Especificações Técnimas Mínimas Para Litotriptor Intracorpóreo Balístico: Regulador De Pressão Transdutor; Pedal À Prova De Água; Transdutor Autoclavável; Sondas Intercambiáveis. Display Indicando O Número De Pulsos E Pressão No Transdutor Frequência Do Pulso Em Dois Níveis Pulso Simples Ou Contínuo Compatível Com Qualquer Equipamento Endoscópico; Energia Princípio: Energia Balística Fonte De Energia: Ar Comprimido Pressão De Ar Comprimido Podendo Ser Ajustável Entre 0 A 4 Bar Operação: Modos De Operação: Pulso Simples Ou Contínuo Seleção De Taxa De Pulso: Baixa Ou Alta Seleção De Pressão De Ar Comprimido: Ajuste Contínuo; Alimentação: Fonte De Tensão: 110 Ou 220 V 50/ 60 Hz; Potência: 5Va Isolamento Elétrico: Transformador De Isolamento Classe B Aterramento: Inferior A 4 Ohm; Todos Os Comprimentos De Sondas Podem Ser Adaptados Sob Demanda, Endoscópios Compatíveis: Todos Os Tipos Para Urologia; Padrões De Segurança: Iec 601.1, Classe 1, Tipo B. | 35990 |  |  |  | Não |  | 10194 | LITOTRIPTOR INTRACORPÓREO |  |  | 13002103 | 13002103 - Equipamentos Hospitalares | Sim | 441
2354 | LIXADEIRA DUPLA, LIXADEIRA DUPLA CINTA | Item | Equipamentos de Oficina Ortopédica | LIXADEIRA DUPLA | Gerais | Lixadeira multifuncional, com cinta de lixa conjugada com disco de lixa, usada para desbastes e acabamentos de dispositivos ortopédicos, bem como seus componentes. | Lixadeira Dupla Com Cinta De Lixa De No Mínimo 1000 E Rolos De No Minímo 35,90 Mm. Válvulas E Bocais Para Captação Dos Resíduos, Acionamento Remoto Do Captador De Pó, Acionamento Do Motor Por Painel Ou Pedal. A Alimentação Elétrica Será Definida Pela Entidade Compradora. | 51525 | 2598.7 | 70000 |  | Não |  | 11220 | LIXADEIRA DUPLA | 488552 | AF - Lixadeira | 13002106 | 13002106 - Máquinas e Equipamentos | Sim | 442
2355 | LOCALIZADOR DE ÁPICE, LOCALIZADOR APICAL | Item | Equipamentos Hospitalares | LOCALIZADOR DE ÁPICE | Médico Assistencial | Utilizado para determinar a odontometria. | Configuração: Possui Calibração E Seleção De Frequência Automática | 2215 |  |  |  | Não |  | 192 | LOCALIZADOR DE ÁPICE |  |  | 13002103 | 13002103 - Equipamentos Hospitalares | Sim | 443
2356 | LONGARINA | Item | Mobiliários e Utensílios | LONGARINAS | Gerais | Conjunto de cadeiras acopladas lateralmente (no mínimo dois assentos). | Material De Confecção Do Assento E Encosto/ Número De Assentos: Polipropileno/03 Lugares | 770 | 1322 | 6116.24 |  | Não |  | 494 | LONGARINA | 488779 | AF - Longarina | 13002108 | 13002108 - Móveis e Utensílios | Sim | 444
2357 | LOUSA INTERATIVA, QUADRO BRANCO ELETRÔNICO, QUADRO INTERATIVO | Item | Equipamentos de Reabilitação | LOUSA INTERATIVA | Gerais | Equipamento no qual as informações de um computador serão transmitidas por meio de um projetor multimídia sobre a lousa, sensível ao toque, que funcionará como um monitor. | Especificação Mínima: Que Esteja Em Linha De Produção Pelo Fabricante; Que Permita Conexão A Computador E Suporte Os Sistemas Operacionais Windows E Linux; Dimensão Mínima De 77 A 88 Polegadas; Funcionalidade Sensível Ao Toque, Possuir Apagador E Mouse; Possuir Interface Usb; | 4027 | 3686 | 3890 |  | Não |  | 10565 | LOUSA INTERATIVA | 488780 | AF - Lousa | 13002108 | 13002108 - Móveis e Utensílios | Sim | 445
2358 | LUMINÁRIA FLEXÍVEL DE MESA COM LUPA, LUPA DE BANCADA | Item | Equipamentos Diagnósticos e Laboratoriais | LUMINÁRIA FLEXÍVEL DE MESA COM LUPA | Apoio | Trata-se de um produto de utilização profissional, encontrado na grande maioria das bancadas eletrônicas de modo a auxiliar o profissional. | Base¦Iluminação: Flexível¦Led | 573 |  |  |  | Não |  | 2327 | LUMINÁRIA FLEXÍVEL DE MESA COM LUPA |  |  | 13002103 | 13002103 - Equipamentos Hospitalares | Sim | 446
2359 | LUVA ROBÓTICA | Item | Equipamentos de Reabilitação | DISPOSITIVOS ROBÓTICOS |  |  |  |  | 2690 | 3395 |  | Não |  |  |  | 760359 | AF - Luva Robótica | 13002103 | 13002103 - Equipamentos Hospitalares | Sim | 815
2360 | MACA DE TRANSFERÊNCIA (DOIS CARROS), MACA DE TRANSFERÊNCIA, MACA PARA TRANSFERIR PACIENTE, MACA PARA TRANSPORTE DE PACIENTES | Item | Equipamentos Hospitalares | MACAS | Apoio | Conjunto de carros maca para transferência de paciente em centro cirúrgico (dois carros e um leito). | Material Confeccionado Em Aço Inox. Possuir Grades Laterias E Suporte De Soro | 6416 |  |  |  | Não |  | 2945 | MACA DE TRANSFERÊNCIA (DOIS CARROS) |  |  | 13002103 | 13002103 - Equipamentos Hospitalares | Sim | 447
2361 | MAMÓGRAFO, MAMOGRAFIA DIGITAL, MAMOGRAFIA CONVENCIONAL, EQUIPAMENTO MAMOGRÁFICO, APARELHO DE MAMOGRAFIA, MAMOGRAFIA | Item | Equipamentos Diagnósticos e Laboratoriais | MAMÓGRAFO | Médico Assistencial | Equipamento emissor de Raios X para fins diagnósticos de mamografia com tecnologia Digital (detector de painel plano). | Console De Operação Integrado Ao Biombo De Proteção Radiológica, Estação Aquisição, Monitor, Mouse, Teclado E Painel De Controle. Gerador De Alta Frequência Microcontrolado, Disparador Manual Incorporado Ao Console, Potência Nominal De No Mínimo 4,3Kw. Seleção/Visualização Digital De Kv, Mas E Modo De Exposição. Ajustes De Faixa De Kv De No Mínimo 23 A 35 Com Passos De 1Kv; Faixa De Mas Maior Ou Igual A 500. Modos De Exposição Aplicáveis Para Foco Fino E Grosso, Manual, Automático (Auto Kv E Mas) E Semi-Automático (Auto Mas). Controle Automático De Exposição Microprocessado, Velocidade De Rotação Do Ânodo De No Mínimo 3.000 Rpm, Frenagem Do Ânodo Do Tubo Após Exposição. Sistema De Controle E Detecção De Falha No Circuito De Rotação Do Ânodo Giratório, Sistema De Detecção De Falha No Circuito De Filamento, Sistema Para Proteção Contra Sobrecarga Do Tubo De Raios X (Combinação Indevida De Kv/Mas) E Sistema De Proteção Térmica Do Tubo. Descompressão Automática Ao Final Da Exposição Programável. Gantry Que Permita Radiografia Da Paciente Em Pé Ou Sentada, Protetor Facial Removível, Movimentos Motorizados, Deslocamento Vertical De No Mínimo 70 A 125 Cm. Display Digital Para Indicação Dos Ângulos De Rotação, Espessura Da Mama Comprimida E Força De Compressão Aplicada. Compressão Motorizada Com Medição Por Célula De Carga, Comando De Compressão Através De Dois Pedais Duplicados. Possibilidade De Liberação Manual Da Bandeja De Compressão Em Casos De Emergência. Seleção De Descompressão Automática Após O Fim Da Emissão De Raios X. Detector Plano De Selênio Amorfo, Silicone Cristalino Ou Silício Com Tecnologia De Conversão Direta Ou Indireta, Tamanho De No Mínimo 23X29 Cm Ou Maior, Matriz De No Mínimo 2500 X 3300 Pixels, Tamanho Do Pixel Do Detector De No Máximo 100 Micrometros, Cobertura Em Fibra De Carbono; Grade Antidifusora Com Razão De No Mínimo 5:1 Ou Sistema Equivalente; Resolução De No Mínimo 31 Linhas/Cm; Espaçador E Cobertura Em Fibra De Carbono; Sistema De Movimentação Sincronizado Com Emissão De Raios X. Tubo Ânodo Giratório De Tungstênio; Pontos Focais De 0,1 Mm E 0,3 Mm Ou Único De 0,3Mm Quando Magnificação Digital.Capacidade De Armazenamento Térmico Do Ânodo De No Mínimo 160 Khu; Capacidade De Armazenamento Térmico Do Housing De No Mínimo 425 Khu; Dissipação Térmica Contínua Máxima Do Housing De 80W; Tensão Nominal 40Kv; Janela De Berílio; Filtro De Ródio De 50 Micrômetros Ou Equivalente. Estação De Trabalho Com Zoom E Arrasto De Imagem; Ajuste Manual De Brilho E Contraste, Visualização Em Tamanho Real (1:1 Mm) Ou Ajustada À Tela; Medição De Distância, Anotação, Ajuste Automático De Brilho E Contraste; Ferramenta De Análise (Valor Médio, Mínimo E Máximo Dos Pixels, Desvio Padrão, Dimensões Da Área De Interesse), Inversão Preto/Branco, Reprocessamento, Corte Automático (De Acordo Com A Pré-Seleção Manual Do Tipo De Bandeja), Indicação Nas Imagens/Worklist De Impressão E Arquivamento Remoto, Possibilidade De Visualização De Imagem Crua, Posicionamento Automático Das Imagens, Display Multi-Formato De 1, 1X2 E 2X2, Funções Sincronizadas Para Multi Formato De Zoom E/Ou Brilho/Contraste; Monitor De No Mínimo 19 Polegadas E Capacidade De Armazenamento De Aproximadamente 3.000 Imagens. Suporte As Funcionalidades: Dicom, Store, Storage Commitment, Media Storage (Off-Line Media), Query/Retrieve, Printing E Modality Worklist. Acessórios: Ampliadores Em Policarbonato Com Fator De Magnificação De No Mínimo 1,5 Ou 1,8. Bandejas De Compressão Com Tamanhos Aproximados De 24X30, 18X24 Ou Bandejas Equivalentes; Axilar 8X20, Localizada Para Magnificação 9X9, Compressor Para Magnificação Panorâmica De No Mínimo 1,5X Ou 1,8X, Compressor Com Coordenadas Tipo Fenestrada E Suporte De Acessórios Para Fixação Na Parede. | 1492954 |  |  |  | Não |  | 10925 | MAMÓGRAFO |  |  | 13002103 | 13002103 - Equipamentos Hospitalares | Sim | 448
2362 | MANEQUIM ADULTO SIMULADOR PARA TREINO DE HABILIDADES CLÍNICAS EM SUPORTE BÁSICO DE VIDA | Item | Equipamentos Não Assistenciais | SIMULADORES | Apoio | Equipamento utilizado para treinar profissionais especializados em Urgênia e Emergência que prestam assistência à pacientes em casos de Suporte Básico de Vida. | Manequim adulto assexuado desenvolvido para treinamento de assistência em Suporte Básico de Vida em tamanho natural; Deve apresentar traços anatômicos das clavículas, osso esterno, costelas e mamilos servindo como pontos de referência para o correto posicionamento das mãos durante as manobras de compressões torácicas; O modelo deve proporcionar o movimento de hiperextensão da cabeça para abertura das vias aéreas na realização de ventilação de resgate; A pele do tórax deve possuir textura macia e dispor de dispositivos para o uso de DEA de treinamento; A estrutura interna deve apresentar sistema eletrônico com dispositivo de feedback e oferecer resistência realista; Os membros superiores e inferiores devem ser removíveis; O manequim deve permitir ao aluno treinar habilidades na assistência a vítima em situação de emergência; e Confeccionado em PVC especial e polielastômero. | 13305 |  |  |  | Não |  | 11957 | SIMULADOR ADULTO PARA TREINO DE HABILIDADES CLÍNICAS EM SUPORTE BÁSICO DE VIDA | 609914 | AF - Manequim | 13002103 | 13002103 - Equipamentos Hospitalares | Sim
2363 | MANEQUIM LACTENTE (BEBÊ) SIMULADOR PARA TREINO DE HABILIDADES CLÍNICAS EM SUPORTE BÁSICO DE VIDA | Item | Equipamentos Não Assistenciais | SIMULADORES | Apoio | Equipamento utilizado para treinamento dos profissionais especializados em Urgência e Emergência que prestam assistência à pacientes em casos de Suporte Básico de vida. | Manequim lactente assexuado desenvolvido para treinamento de assistência em Suporte Básico de Vida em tamanho natural; Deve permitir realizar reanimação cardiopulmonar com manobras de ventilação de resgate e compressões torácicas; Permitir usar do DEA de treinamento; Realizar manobras de desengasgo; O modelo deve permitir realizar o movimento de hiperextensão da cabeça para abertura das vias aéreas na realização de ventilação de resgate; A estrutura interna deve ser composta por materiais que permitam compressões realistas e ventilação eficaz; O manequim deve permitir ao aluno treinar habilidades na assistência a vítima em situação de emergência; Confeccionado em PVC especial e polielastômero. | 1961 |  |  |  | Não |  | 11960 | SIMULADOR DE LACTANTE PARA TREINO DE HABILIDADES CLÍNICAS EM SUPORTE BÁSICO DE VIDA | 609914 | AF - Manequim | 13002103 | 13002103 - Equipamentos Hospitalares | Sim
2364 | MANEQUIM PEDIÁTRICO SIMULADOR PARA TREINO DE HABILIDADES CLÍNICAS EM SUPORTE BÁSICO DE VIDA | Item | Equipamentos Não Assistenciais | SIMULADORES | Apoio | Equipamento utilizado para treinamento dos profissionais especializadas em Urgência e Emergência que prestam assistência à pacientes em casos de Suporte Básico à Vida. | Manequim pediátrico assexuado desenvolvido para treinamento de assistência em Suporte Básico de Vida em tamanho natural; Deve apresentar traços anatômicos das clavículas, osso esterno, costelas e mamilos servindo como pontos de referência para o correto posicionamento das mãos durante as manobras de compressões torácicas. O modelo deve proporcionar movimento de hiperextensão da cabeça para abertura das vias aéreas na realização de ventilação de resgate; A pele do tórax deve possuir textura macia e dispor de dispositivos para o uso de DEA de treinamento; A estrutura interna deve apresentar sistema eletrônico com dispositivo de feedback e oferecer resistência realista; Os membros superiores e inferiores devem ser removíveis; O manequim deve permitir ao aluno treinar habilidades na assistência a vítima em situação de emergência; Confeccionado em PVC especial e polielastômero. | 9296 |  |  |  | Não |  | 11959 | SIMULADOR PEDIÁTRICO PARA TREINO DE HABILIDADES CLÍNICAS EM SUPORTE BÁSICO DE VIDA | 609914 | AF - Manequim | 13002103 | 13002103 - Equipamentos Hospitalares | Sim
2365 | MANEQUIM SIMULADOR PARA TREINO DE HABILIDADES CLÍNICAS EM SUPORTE AVANÇADO DE VIDA | Item | Equipamentos Não Assistenciais | SIMULADORES | Apoio | Equipamento utilizado para capacitar profissionais de saúde especializados em Urgência e Emergência que prestam assistência aos pacientes em casos de Suporte Básico e Avançado de Vida. | Manequim adulto assexuado para treinamento de assistência em Suporte Básico e Avançado de Vida em tamanho natural. Deve apresentar traços anatômicos das clavículas, osso esterno, costelas e mamilos servindo como pontos de referência para o correto posicionamento das mãos durante as manobras de compressões torácicas; O modelo deve permitir o movimento de hiperextensão da cabeça para abertura das vias aéreas na realização de ventilação de resgate e intubação orotraqueal, com visualização da estrutura da cavidade oral, com dentes, língua, palato, úvula, glote e cordas vocais; A pele do tórax deve possuir textura macia e dispor de dispositivos para o uso de ECG e DEA; Estrutura interna com sistema eletrônico e resistência mecânica realista; Membros superiores e inferiores devem ser removíveis ou intercambiáveis; Os braços devem dispor de sistemas de veias para treino de injeção endovenosa e aferição da pressão arterial não invasiva; Deve permitir treino de injeção intramuscular na região vasto lateral da coxa; O Simulador de Suporte Avançado de Vida deve ser compatível com as diretrizes atuais da AHA (American Heart Association) para RCP e ECG; O manequim deve permitir ao aluno o treinamento de diversas habilidades na assistência a vítima em situação de emergência; Deve proporcionar práticas de reanimação cardiopulmonar, intubação orotraqueal, avalição das pupilas, avaliação do pulso carotídeo administração de drogas vasoativas, estudo dos parâmetros hemodinâmicos do paciente, ausculta de sons respiratórios cardíacos e abdominais com possibilidade de ausculta nativa ou por sistemas complementares, avaliação de diversos ritmos cardíacos, simulação do uso de bomba de infusão e bomba de injeção; Confeccionado em PVC especial e polielastômero. | 163041 |  |  |  | Não |  | 11956 | MANEQUIM SIMULADOR PARA TREINO DE HABILIDADES CLÍNICAS EM SUPORTE AVANÇADODE VIDA E COM SOFTWARE | 609914 | AF - Manequim | 13002103 | 13002103 - Equipamentos Hospitalares | Sim
2366 | MANOVACUÔMETRO, MEDIDOR DE PRESSÃO INSPIRATÓRIA E EXPIRATÓRIA | Item | Equipamentos de Reabilitação | MANOVACUÔMETRO | Médico Assistencial | Aparelho que permite avaliação da força muscular inspiratória e expiratória, para reabilitação pulmonar. | Tipo: Analógico. | 2673 |  |  |  | Não |  | 10422 | MANOVACUÔMETRO | 834782 | AF - Manovacuômetro | 13002103 | 13002103 - Equipamentos Hospitalares | Sim | 449
2367 | MANTA AQUECEDORA | Item | Equipamentos Diagnósticos e Laboratoriais | MANTA AQUECEDORA | Apoio | A manta aquecedora é utilizada para aquecer balões de vidro contando soluções para diferentes finalidades. | Capacidade: 250Ml; | 761 |  |  |  | Não |  | 11783 | MANTA AQUECEDORA |  |  | 13002103 | 13002103 - Equipamentos Hospitalares | Sim | 450
2368 | MANTA TÉRMICA ELÉTRICA | Item | Equipamentos Hospitalares | MANTA AQUECEDORA | Médico Assistencial | Manta térmica elétrica para aquecimento corporal em resgate de emergência. | Controle Digital Microprocessado Com Três Níveis De Temperaturas: Com Sensores De Temperatura No Interior Da Manta E Sistema De Proteção Contra Falhas. Timer Para Desligamento Automático Após 1 Hora De Uso Contínuo. Fonte De Alimentação: Bivolt Automático. Tamanho Aproximado: 0,68X1,48M. | 1397 |  |  |  | Não |  | 1656 | MANTA TÉRMICA ELÉTRICA |  |  | 13002103 | 13002103 - Equipamentos Hospitalares | Sim | 451
2369 | MAPA MONITOR AMBULATORIAL DE PRESSÃO ARTERIAL, MEDIDOR DE PRESSÃO 24 HORAS, REGISTRADOR DE PRESSÃO ARTERIAL | Item | Equipamentos Diagnósticos e Laboratoriais | MAPA MONITOR AMBULATORIAL DE PRESSÃO ARTERIAL | Médico Assistencial | Equipamento utilizado para medições de pressão sanguínea sistólica, diastólica e freqüência cardíaca. | Sistema Para Hipertensão Arterial Com Monitorização Ambulatorial Da Pressão Arterial; Monitor De Pressão Arterial Deve Utilizar Método Oscilométrico De Medição Automática De Pressão Sanguínea Não-Invasiva Medir A Pressão Sistólica, Diastólica, Pressão Sanguínea Média E Frequência Cardíaca Em Um Período Mínimo De 24 Horas; Deve Permitir A Programação Dos Períodos De Medição E Das Frequências De Inflação De Forma Independente; Possuir Relógio , Sinal Sonoro Para Indicar O Início E O Final Da Medição; O Sistema É Composto Por No Mínimo De 3 Gravadores De Pressão Arterial Ambulatorial; Com Capacidade De Medidas De No Mínimo 24 Horas Com Memória Mínima De 200 Medidas/Eventos; Deverá Acompanhar Software De Gerenciamento E 03 Manguitos Originais Para Cada Tamanho Ofertado, 01 Computador Com Software Instalado Para Análise Da Gravação Realizada Pela Unidade Gravadora Portátil Com Função De Transferência Direta De Dados Via Usb/Wireless, Teclado, Gabinete, Monitor Lcd, Mouse, Com Todas As Licenças Dos Softwares Utilizados/Instalada, Impressora; O Gravador Deverá Identificar Automaticamente O Tipo De Manguito Utilizado E Mostrar No Display De Cristal Líquido A Carga Das Pilhas, Deverá Acompanhar Cinto E Bolsa E Manguito Para O Gravador. Possuir Faixa De Medição De Pressão Arterial Mínima De 25 A 300 Mmhg; Faixa De Frequência Cardíaca Mínima De 40 A 200 Bpm; Taxa De Batimentos Cardíacos Mínimo De 40 A 180 Bpm; Medição Da Pressão Sistólica Superando A Faixa De 60 A 280 Mmhg; Medição Da Pressão Diastólica Superando A Faixa De 30 A 160 Mmhg; Medição Da Pressão Arterial Média Superando A Faixa De 40 A 240 Mmhg E Intervalos De Medições Automáticas Entre 5 E 120 Minutos. Display Digital De Cristal Líquido De No Mínimo 3 Dígitos; O Display Deverá Mostrar A Hora Para Indicar Que O Gravador Está Ligado; Permitir A Criação De Protocolos De Mapa De Acordo Com As Necessidades Do Usuário; Peso Aproximado De 240 Gramas; Permitir A Exportação Do Relatório E Laudo Do Exame; Tela Com Resumo Do Exame Fornecendo As Estatísticas Principais Do Exame. | 69730 |  |  |  | Não |  | 10274 | MAPA - MONITOR AMBULATORIAL DE PRESSÃO ARTERIAL | 488583 | AF - Aparelho de Pressão | 13002103 | 13002103 - Equipamentos Hospitalares | Sim | 452
2370 | MAPEADOR DE PRESSÃO ASSENTO; MAPEAMENTO DE PRESSÃO ASSENTO | Item | Equipamentos de Reabilitação | ANALISADOR/MAPEADOR DE PRESSÃO | [7 empty] | Não | [5 empty] | 13002103 | 13002103 - Equipamentos Hospitalares | Sim | 816
2371 | MÁQUINA CHANFRADEIRA, CHANFRADEIRA | Item | Equipamentos de Oficina Ortopédica | MAQUINÁRIO FABRIL | Gerais | Equipamento utilizado para realizar chanfros em couro para costura de calçados ortopédicos. | Máquina Chafradeira De Couro Potência Mínima De 1/2 Hp, Navalha Com Rotação Constante, Variador Eletrônico Da Velocidade Do Transporte, Sistema De Afiação De Navalha Integrado, Pintura Anticorrosiva. | 6394 |  |  |  | Não |  | 11091 | MÁQUINA CHANFRADEIRA |  |  | 13002106 | 13002106 - Máquinas e Equipamentos | Sim | 453
2372 | MÁQUINA DE CIRCULAÇÃO EXTRACORPÓREA, MÁQUINA EXTRACORPÓREA, EQUIPAMENTO DE CIRCULAÇÃO EXTRACORPÓREA | Item | Equipamentos Hospitalares | MÁQUINA DE CIRCULAÇÃO EXTRACORPÓREA | Médico Assistencial | Máquina que faz o papel do pulmão, de oxigenar o sangue, e do coração, de bombeá-lo. | Máquina De Circulação Extracorpórea Modular Composta De 04 Módulos Arteriais E 01 Módulo Base; Funcionar Automaticamente E Ter Provisão Para Acionamento Manual, Em Caso De Falha Mecânica Ou Elétrica; Console Com Rodízios Com Sistema De Freios; Ajustes De Oclusão Para Calibração; Configuração Para Um Módulo Arterial E Três Módulos Aspiradores; Consumo De No Mínimo 2.500 Watts; Vazão Do Conjunto Das Bombas De No Mínimo 10 L/Min. Faixa De Temperatura De No Mínimo 0 A 40 Graus Celsius Com Ajuste Contínuo; Temperatura De Proteção Até 43 Graus Celsius (±1 Grau Celsius); Termômetro De Água; Capacidade Do Tanque Mínimo De 4 Litros; Sistema De Controle (Integrado Ou Cronometro Digital) Para Programação De Temperatura, Tempo De Cirurgia E Pinçamento Da Aorta. | 1371667 |  |  |  | Não |  | 10468 | MÁQUINA DE CIRCULAÇÃO EXTRACORPÓREA |  |  | 13002103 | 13002103 - Equipamentos Hospitalares | Sim | 454
2373 | MÁQUINA DE COSTURA DE COLUNA, MÁQUINA DE COLUNA | Item | Equipamentos de Oficina Ortopédica | MAQUINÁRIO FABRIL | Gerais | Equipamento utilizado na confecção de calçados ortopédicos, correias, joelheiras e demais acessórios em couro e materiais. | Maquina De Costura Industrial De Coluna Para Materiais Leves, Médios E Pesados, Com Transporte Duplo Ou Triplo, Lubrificação Automática, Ponto Ajustável, Capacidade De Trabalho De 2500 Ppm Ou Superior, Completa Com Mesa. | 13044 | 900 | 16990 |  | Não |  | 11452 | MÁQUINA DE COSTURA DE COLUNA | 488555 | AF - Máquina de Costura | 13002106 | 13002106 - Máquinas e Equipamentos | Sim | 455
2374 | MÁQUINA DE COSTURA EM ZIG ZAG | Item | Equipamentos de Oficina Ortopédica | MAQUINÁRIO FABRIL | Gerais | Equipamento para costura tipo zig-zag, para tecidos e lona. | Máquina De Costura Em Zig-Zag Com Ajuste De Ponto, Lubrificação Automática, Largura Mínima Do Zig-Zag De 9 Mm, Comprimento Mínimo Do Ponto De 5Mm, Capacidade Mínima De 2500 Pontos Por Minuto, Motor De 1/3 Hp Ou Superior. | 3700 | 900 | 16990 |  | Não |  | 11216 | MÁQUINA DE COSTURA EM ZIG ZAG | 488555 | AF - Máquina de Costura | 13002106 | 13002106 - Máquinas e Equipamentos | Sim | 456
2375 | MÁQUINA DE COSTURA INDUSTRIAL, EQUIPAMENTO PARA COSTURA INDUSTRIAL, MÁQUINA DE COSTURA PROFISSIONAL | Item | Equipamentos de Oficina Ortopédica | MAQUINÁRIO FABRIL | Gerais | Máquina de costura reta, usada na confecção de órteses em tecidos, correias, forrações de cadeiras de rodas e afins. | Máquina De Ponto Fixo Do Tipo Reta, Com Sistema Automático De Lubrificação. Velocidade De 5000Rpm No Mínimo, Sistema De Levantamento Do Calcador Por Alavanca E Joelheira; Protetor De Dedos E Correia, Equipada Com 1 Agulha. Composto Por : Tampo De Madeira Revestido Em Fórmica Impermeável, Estante De Ferro Pintado. | 3737 | 900 | 16990 |  | Não |  | 2456 | MÁQUINA DE COSTURA INDUSTRIAL | 488555 | AF - Máquina de Costura | 13002106 | 13002106 - Máquinas e Equipamentos | Sim | 457
2376 | MÁQUINA DE COSTURA INDUSTRIAL, EQUIPAMENTO PARA COSTURA INDUSTRIAL, MÁQUINA DE COSTURA PROFISSIONAL | Item | Mobiliários e Utensílios | MAQUINÁRIO FABRIL | Gerais |  |  | 3737 | 900 | 16990 |  | Não |  | 2456 |  | 488555 | AF - Máquina de Costura | 13002106 | 13002106 - Máquinas e Equipamentos | Sim | 943
2377 | MÁQUINA DE SOLDA | Item | Equipamentos Não Assistenciais | FERRAMENTAS DE CORTE/PERFURAÇÃO/ACABAMENTO |  | Equipamento utilizado para soldagem de metais. |  |  | 1279.57 | 2457.87 |  | Não |  |  |  | 488556 | AF - Máquina de Solda | 13002106 | 13002106 - Máquinas e Equipamentos | Sim | 751
2378 | MÁQUINA DE SOLDA MIG MAG, MÁQUINA PARA SOLDAGEM, TRANSFORMADOR PARA SOLDA | Item | Equipamentos de Oficina Ortopédica | MAQUINÁRIO FABRIL | Gerais | Equipamento utilizado para soldagem de metais na confecção de dispositivos para adaptações e adequações de cadeiras de rodas. | Máquina De Solda Mig Para Arames Com Gás Ou Sem Gás. Diâmetro Do Arame De Aço: 0,8 1 Mm. Regulagem De Corrente De 30 A 185 A. Fusível De Proteção. Tensão Nominal: 220V/ Monofásica, Frequência: 60 Hz. Estágios De Potência: 4. Classe De Proteção: Ip21, Grau De Proteção: H. | 4276 | 1279.57 | 2457.87 |  | Não |  | 11209 | MÁQUINA DE SOLDA MIG MAG | 488556 | AF - Máquina de Solda | 13002106 | 13002106 - Máquinas e Equipamentos | Sim | 458
2379 | MÁQUINA DE SOLDA ODONTOLÓGICA | Item | Equipamentos de Reabilitação | EQUIPAMENTOS E UTENSÍLIOS ODONTOLÓGICOS | Apoio | Utilizado para realizar trabalhos ortodônticos de solda. | Configuração:Solda Fio Com Fio Com Revenido | 2359 |  |  |  | Não |  | 255 | MÁQUINA DE SOLDA ODONTOLÓGICA |  |  | 13002103 | 13002103 - Equipamentos Hospitalares | Sim | 459
2380 | MÁQUINA DE SUCÇÃO PARA LAMINAÇÃO, ASPIRADOR | Item | Equipamentos de Oficina Ortopédica | MAQUINÁRIO FABRIL | Apoio | Equipamento de sucção usado na fabricação de Próteses e Órteses. | Equipamento De Sucção Projetado Especialmente Para Laminação De Estratificados De Resina Na Técnica Ortopédica;Sistema De Controle Microprocessado De Alta Precisão;Indicadores Digitais Para Leitura Da Pressão Efetiva E Ajuste De Setpoint;Dois Filtros Para Retenção De Umidade Com Alarmes Independentes;Mínimo De Seis Bicos De Aspiração Independentes, Agrupados Em Dois Ramais Com Pressões Diferentes;Válvulas Solenóides Especiais Para Vácuo;Filtros Descartáveis Em Cada Bico De Aspiração;Válvula De Alívio Para Proteger A Partida Da Bomba. Pressão Negativa Mínima De 220Mbar (Regulável), Potência Mínima De 100W. | 43823 |  | 33375 |  | Não |  | 10568 | MÁQUINA DE SUCÇÃO PARA LAMINAÇÃO | 940442 | AF - Máquina de Succção | 13002106 | 13002106 - Máquinas e Equipamentos | Sim | 460
2381 | MÁQUINA DE SUCÇÃO PARA TERMOMOLDAGEM EM ORTOPEDIA TÉCNICA, MÁQUINA DE VÁCUO PARA TERMOFORMAGEM DE ÓRTESES E PRÓTESES | Item | Equipamentos de Oficina Ortopédica | MAQUINÁRIO FABRIL | Apoio | Equipamento utilizado para gerar a pressão negativa na superfície dos moldes para a termoformação das próteses e encaixes protéticos. | Equipamento De Sucção (Tipo Bomba De Vácuo) Para Termomoldagem Em Ortopedia Técnica,Com Capacidade De Aspiração De 40 Metros Cúbicos/H Ou Superior, Potência De 1000W Ou Superior. | 27246 |  | 33375 |  | Não |  | 11453 | MÁQUINA DE SUCÇÃO PARA TERMOMOLDAGEM EM ORTOPEDIA TÉCNICA | 940442 | AF - Máquina de Succção | 13002106 | 13002106 - Máquinas e Equipamentos | Sim | 461
2382 | MÁQUINA FOTOGRÁFICA, CÂMERA FOTOGRÁFICA, FILMADORA | Item | Equipamentos Não Assistenciais | APARELHOS DE FOTO/VIDEO/SOM | Gerais | Item destinado a capturar e registar imagens. | Deve Possuir Foco Manual E Automático. Visor Tipo Lcd. Formato De Gravação Raw E Jpeg. Resolução Máxima De Aproximadamente 30.4 Megapixels. Memória De Aproximadamente 128 Gb. Câmera Dslr. A Bateria Dever Ser Recarregável. Deve Acompanhar A Bateria, O Carregador De Bateria, Monitor Colorido Touch Screen De No Mínimo 5 Polegadas. | 14996 | 1200 | 5691.6 |  | Não |  | 11844 | MÁQUINA FOTOGRÁFICA | 488743 | AF - Câmera Fotográfica | 13002105 | 13002105 - Equipamentos de Informática | Sim | 752
2383 | MÁQUINA PARA PRODUZIR GELO, MÁQUINA DE GELO, MÁQUINA DE FAZER GELO, MÁQUINA DE FABRICAÇÃO DE GELO | Item | Mobiliários e Utensílios | LINHA BRANCA | Gerais | Aparelho termoelétrico para produção de gelo. | Capacidade Produção/Dia: De 20Kg Até 49Kg Material De Confecção: Aço Inoxidável Reservatório: Possui | 6230 | 8900 | 8900 |  | Não |  | 2943 | MÁQUINA PARA PRODUZIR GELO | 538362 | AF - Máquina de Gelo | 13002106 | 13002106 - Máquinas e Equipamentos | Sim | 462
2384 | MÁQUINA POLIDORA | Item | Mobiliários e Utensílios | POLIDORA / SECADORA / ASPIRADORA / LAVADORA |  |  |  | 12600 |  |  |  | Não |  |  |  | 488562 | AF - Polidora | 13002106 | 13002106 - Máquinas e Equipamentos | Sim | 463
2385 | MÁQUINA UNITARIZADORA DE MEDICAMENTOS, EMBALADEIRA, UNITARIZADORA | Item | Equipamentos Diagnósticos e Laboratoriais | UNITARIZADORA | Apoio | Equipamento utilizado para na unitarização de doses de medicamentos. | Sistema Para Unitarizar E Identificar Medicamentos (Ampolas, Blister Individuais, Frasco Ampolas, Kits). Com Processo De Embalagem, Selagem, Rotulagem Automático E Individual Para Ampolas, Blisters Cortados Para Comprimidos, Frasco Ampolas E Manual E Semi-Automático Para Kits. Estrutura Do Equipamento Em Alumínio E/Ou Aço Inoxidável, Com Gabinete De Controle Elétrico Com Chave, Com Quatro Rodízios Sendo 2 Com Trava E 2 Sem Trava. Tubo De Descida Em Aço Inoxidável. Duas Bandejas, Uma Para Alimentações E Outra Para Recepção De Medicamentos Unitarizados. Sistema De Corte Das Embalagens: Sistema De Embalagem Hermético Ou Vedado; Com Definição Do Tamanho Da Embalagem No Painel Da Máquina. Sistema De Segurança Que Evite Quebra De Produtos. Capacidade Do Sistema: Identificar Medicamentos Com Impressão Através De Código De Barra Ou Datamatrix (Preconização Anvisa); E/Ou Identificar Diferentes Tipos De Medicamentos Como Termolábeis, Psicotrópicos, Fotos Sensíveis, Potencialmente Perigosos, Especiais, Etc; Incluir Instruções De Administração, Reconstituição E Diluição: Endovenoso, Intramuscular, Parental, Diluição Obrigatória, Tempo Mínima De Administração, Através De Imagens Impressas Nas Embalagens; Dar Suporte À Rastreabilidade; Sistema Operativo Da Impressora Com Licença Sem Custo Adicional, Pela Vida Útil Do Equipamento. Software Com Programa Para Interface Com O Sistema De Gestão, Apto Para Receber Arquivos Ponto E Vírgula E Arquivos De Texto; Arquivos Com Desenhos Das Principais Formas De Administração E Textos Complementares. Alimentadores Do Tipo: Discos, Para Atender No Mínimo Dois Tamanhos De Blisters E Ampolas A Partir De 0,5 Ou Esteira Que Atenda Minimamente O Mesmo Quantitativo De Medicamentos; Alimentador De Ampolas E Frasco Ampolas Com Autonomia De Abastecimento Mínimo De 100 Ampolas E Frasco Ampolas. Insumos Para No Mínimo 100 Mil Unitarizações. As Embalagens Deverão Receber Impressão De Alta Qualidade, E Capazes De Receber Informações Impressas E De Alta Durabilidade, Resistentes À Manipulação Pelo Suor Dos Dedos, Contato Com Água E/Ou Tempo De Estocagem. O Sistema Deve Permitir Expansão E Integração Futura Com Alimentador De Comprimido, Corte Automático De Blister E Impressão Direto Na Forma Farmacêutica. Alimentação Elétrica A Ser Definida Pela Entidade Solicitante. | 215000 |  |  |  | Não |  | 11267 | MÁQUINA UNITARIZADORA DE MEDICAMENTOS |  |  | 13002103 | 13002103 - Equipamentos Hospitalares | Sim | 464
2386 | MARCAPASSO CARDÍACO EXTERNO, MARCAPASSO EXTERNO, GERADOR DE MARCAPASSO EXTERNO | Item | Equipamentos Hospitalares | MARCAPASSO CARDÍACO EXTERNO | Médico Assistencial | Marcapasso Cardíaco para uso externo usado no cuidado intensivo temporário de estimulação do coração sem atividade espontânea ou com problemas no sistema de condução. | Marcapasso Cardíaco Externo, Microprocessado, De Câmara Única, Para Estimulação Temporária, Com Leds Indicadores E Displays Que Atenda As Seguintes Características Mínimas: Deve Permitir Estimulação Síncrona E Assíncrona Monopolar E Bipolar; Deve Possuir Indicador Da Situação Da Bateria, Deve Ter Frequência De Estimulação De No Mínimo Ate 150 Bpm; A Amplitude De Pulso De Estimulação Deve Ser Ajustável Entre 0,1 12 V; A Sensibilidade Do Sinal Do Ventrículo Deve Ter Valor Mínimo A Faixa De 1,0 Mv Até 20 Mv; Deve Possuir Proteção Para Desfibrilação Não Inferior A 360 J; Deve Possuir Sistema De Trava De Teclados; A Caixa De Proteção Deve Ser Construída Em Material Termoplástico Resistente A Choques E Infiltração De Líquido; Alimentação Elétrica Deve Ser Através De Baterias Que Tenha Duração Mínima De 200 Horas De Uso Continuo; Deve Acompanhar Ao Equipamento Cabos Para Conexão Dos Eletrodos, Cintas Para Braço E Cintura E Maleta De Transporte. | 15511 |  |  |  | Não |  | 10252 | MARCAPASSO CARDÍACO EXTERNO |  |  | 13002103 | 13002103 - Equipamentos Hospitalares | Sim | 465
2387 | MARTELETE PNEUMÁTICO, MARTELO ROMPEDOR | Item | Equipamentos de Oficina Ortopédica | FERRAMENTAS DE CORTE/PERFURAÇÃO/ACABAMENTO | Médico Assistencial | Martelete tipo rompedor pneumático utilizado para quebrar moldes em gesso. | Martelete Pneumático Para Gesso Com Jogo De Cinzeis E Capacidade De 3000 Bpm. | 612 |  |  |  | Não |  | 11211 | MARTELETE PNEUMÁTICO | 783440 | AF - Martelo Demolidor | 13002106 | 13002106 - Máquinas e Equipamentos | Sim | 466
2388 | MARTELO DE REFLEXO, AVALIAÇÃO | Item | Equipamentos de Reabilitação | MARTELOS | Apoio | É um reflexo que provoca uma contração no joelho que leva a perna a movimentar-se involuntariamente para a frente. | Material De Confecção: Aço Inoxidável. | 62 |  |  |  | Não |  | 3079 | MARTELO DE REFLEXO |  |  | 13002106 | 13002106 - Máquinas e Equipamentos | Sim | 467
2389 | MASSAGEADOR | Item | Equipamentos de Reabilitação | ANALISADOR/MAPEADOR DE PRESSÃO | [7 empty] | Não | [5 empty] | 13002103 | 13002103 - Equipamentos Hospitalares | Sim | 817
2390 | MEDIDOR DE ATIVIDADE DE ÁGUA | Item | Equipamentos Diagnósticos e Laboratoriais | MEDIDORES | Apoio | Verificar a presença de água disponível para microrganismos nos produtos farmacêuticos e estabelecer limites de segurança para evitar contaminações e degradação dos produtos. | Medidor de Atividade de Água: Com faixa de medição mínima de:0.030 a 1,0000 aw (atividade de água); Resolução mínima: 0.001 aw (atividade de água); Exatidão mínima (em 25ºC): ±0.010 aw (de 0.100 a 0.800 aw) ±0.040 aw (restante da faixa).Touch screen 7 polegadas. Deve acompar os seguintes Acessórios: 1 sonda para medição; - 2 câmaras de análise de atividade de água (com tampa) - 111 mm (altura) x 85 mm (diâmetro) - 245ml; 2 câmaras de análise de atividade de água (com tampa) - 102 mm (altura) x 85 mm (diâmetro) - 186ml; 1 Kit para ajuste (calibração); Capa de proteção; Maleta para transporte; Manual de instruções. | 169191 |  |  |  | Não |  | 11784 | ANALISADOR DE ATIVIDADE DE ÁGUA |  |  | 13002103 | 13002103 - Equipamentos Hospitalares | Sim | 468
2391 | MEDIDOR DE CUFF, CUFÔMETRO, MEDIDOR DE PRESSÃO DO CUFF | Item | Equipamentos Hospitalares | MEDIDORES | Apoio | Utilizado para medição e calibração da pressão do cuff (balonete) de tubos endotraqueais sem comprometer a terapia do paciente; indica a faixa ideal da pressão do cuff. | Manômetro Analógico E Inflador Para Medição Da Pressão Do Cuff Com Variação Da Escala De No Mínimo Entre 0 A 100 Cmh2O. | 2783 |  |  |  | Não |  | 10414 | MEDIDOR DE CUFF |  |  | 13002103 | 13002103 - Equipamentos Hospitalares | Sim | 469
2392 | MEDIDOR DE DENSIDADE APARENTE/ COMPACTADA | Item | Equipamentos Diagnósticos e Laboratoriais | MEDIDORES | Apoio | Equipamento utilizado para medir a densidade de pós, grânulos e produtos similares. | Faixa de medição 0,0000 a 3,0000 g por cm cúbicos; Precisão mais ou menos 0,0005 g por cm cúbicos; Repetibilidade mais ou menos 0,0001 g/cm cúbicos; Temperatura de operação 5 a 70 graus celsius; Compensação de Temperatura; Interface; Conectividade; Aplicação laboratório, indústria, controle de qualidade, Pesquisa e desenvolvimento, entre outros. | 32426 |  |  |  | Não |  | 512 | APARELHO MEDIDOR DE DENSIDADE |  |  | 13002103 | 13002103 - Equipamentos Hospitalares | Sim
2393 | MEDIDOR DE FLUXO EXPIRATÓRIO | Item | Equipamentos Diagnósticos e Laboratoriais | MEDIDORES | Médico Assistencial | Equipamento utilizado para medir fluxo expiratório em avaliação respiratória. | Bocal de plástico resistente (autoclavável) , com válvula unidirecional. Possuir escala ATS de 60 a 900 l/m. | 190 |  |  |  | Não |  | 11909 | PEAK FLOW |  |  | 13002103 | 13002103 - Equipamentos Hospitalares | Sim
2394 | MEDIDOR DE NÍVEL DE OXIGÊNIO, DETECTOR DE OXIGÊNIO DE AMBIENTE | Item | Equipamentos Não Assistenciais | MEDIDORES | Apoio | Equipamento para medir/detectar da concentração de oxigênio em um ambiente. | Detector/Medidor De Oxigênio (O2) Para Ambientes Confinados. Deve Medir Continuamente A Concentração De Oxigênio Presente No Ar (0 A 30% Vol), Devendo Acionar Alarmes Sonoros, Visuais E Vibratórios Em Caso De Situação De Risco. Deve Possuir Gabinete Emborrachado Para Garantir Maior Aderência No Manuseio Reduzindo O Risco De Quedas E Choque Mecânicos. O Equipamento Deve Ser A Prova D'Água, Poeira E Explosões. Faixa De Medição: 0 A 30% Vol Com Exatidão De +/3%Fs. Tipo De Sensor: Eletroquímico. Princípio De Amostragem: Difusão. Alarmes Em Dois Níveis Ajustáveis: Baixo E Alto. Sinalização: Sonora (> 90Db), Visual (Led Vermelho) E Vibratória. Pode Ser Ajustado Em Dois Pontos: 20,9% De Oxigênio (Ajuste Ao Ar Livre E Limpo), 0,0% De Oxigênio (Ajuste Com Cilindro De Gás). De Possuir Grau A Prova De Explosão: Ex Ia Iic T4 E Grau De Proteção: Ip67. Fixação Para Operação Tipo Clipe De Cinto. Deverá Funcionar Na Faixa De Temperatura Entre -20° A +50°C Com Faixa De Umidade Entre 10 E 95%Ur (Sem Condensação). Deve Acompanhar Estojo Para Transporte Com Alça Para Cinto. Alimentação Elétrica Através De 01 Bateria 3,6 Vdc Com Indicação De Nível De Carga De Bateria De 3 Níveis. | 1496 |  |  |  | Não |  | 836 | MEDIDOR DE NÍVEL DE OXIGÊNIO |  |  | 13002103 | 13002103 - Equipamentos Hospitalares | Sim | 470
2395 | MEDIDOR GEIGER DE RADIAÇÃO, MEDIDOR GEIGER, GEIGER, MONITOR DE RADIAÇÃO, DETECTOR GEIGER | Item | Equipamentos Diagnósticos e Laboratoriais | MEDIDORES | Apoio | Equipamento portátil para detectar radiação do tipo: alfa, beta, gama e raios X. | Display Cristal Líquido; Tipos De Radiação: Alfa, Beta, Gama, Raio X; Unidade De Medida: Microroentgen, Microsievert; Taxa De Exposição: 0 A 350 Cpm, 0 A 110 Mr/Hr Ou 1 A 1.100 Microsievert /H; Sensor: Geiger Mueller; Densidade De Mica E Janela: 1.5 2.0 Mg/Cm2; Alimentação: Bateria; Deve Possuir Saída De Dados Para Computador. | 9712 |  |  |  | Não |  | 478 | MEDIDOR GEIGER DE RADIAÇÃO |  |  | 13002103 | 13002103 - Equipamentos Hospitalares | Sim | 471
2396 | MESA ANTROPOMÉTRICA, MESA PARA MEDIÇÃO DE ALTURA, MESA COM ESCALA PARA MEDIÇÃO DE ALTURA | Item | Equipamentos de Reabilitação | MESA ANTROPOMÉTRICA | Apoio | Mesa Antropométrica com tampo em aço esmaltado e estrutura tubular provida de cursor de medição para uso em consultório | Mesa Antropométrica Totalmente Pintada. Estrutura Tubular 1X1,20 Mm, Leito Em Chapa De 0,75 Mm Com Régua Em Madeira De 80 Cm Com Cursor De Medição E Pés Com Ponteiras Dimensões Mínimas: 0,90X0,50X0,90 M | 835 |  |  |  | Não |  | 10128 | MESA ANTROPOMÉTRICA |  |  | 13002103 | 13002103 - Equipamentos Hospitalares | Sim | 472
2397 | MESA AUXILIAR, MESA DE APOIO | Item | Mobiliários e Utensílios | MESAS | Gerais | Mesa auxiliar destinada ao apoio de recursos médico-assistenciais, utilizada em ambientes hospitalares. | Dimensão/Mat.Confecção: De 40X40X80Cm A 40X60X80Cm/Aço Inoxidável | 776 | 22 | 245860.66 |  | Não |  | 2102 | MESA AUXILIAR | 488783 | AF - Mesa | 13002108 | 13002108 - Móveis e Utensílios | Sim | 473
2398 | MESA AUXILIAR, MESA DE APOIO PARA RESSONÂNCIA MAGNÉTICA | Item | Equipamentos Diagnósticos e Laboratoriais | MESAS |  |  | Dimensão/Mat.Confecção: De 40X40X80Cm A 40X60X80Cm/Aço Inoxidável |  |  |  |  | Não | [5 empty] | 13002103 | 13002103 - Equipamentos Hospitalares | Sim | 724
2399 | MESA CIRÚRGICA ELÉTRICA, MESA CIRÚRGICA, MESA PARA CIRURGIA, MESA PARA PROCEDIMENTOS CIRÚRGICOS | Item | Equipamentos Hospitalares | MESAS | Médico Assistencial | Mesa composta por coluna, tampo e base, para procedimentos de alta cirurgia, com movimentos acionados eletricamente. | Mesa Cirúrgica Elétrica, Para Procedimentos Cirúrgicos. Características Técnicas Mínimas: Base Fabricada Em Aço Inoxidável Ou Material Superior, Com Tratamento Anti-Corrosão, Podendo Ser Revestida Em Polímero Abs Reforçado, Aço Inoxidável Ou Material Superior. Base Móvel Com Rodízios De No Mínimo 3 E No Máximo 5 Polegadas Dotada De Sistema De Movimentação, Fixação E Freios Motorizados Acionados Através Do Painel De Controle.Coluna Fabricada Em Aço Inoxidável Ou Material Superior, Com Tratamento Anti-Corrosão, Podendo Ser Revestida Em Polímero Abs Reforçado, Aço Inoxidável Aisi 304 Ou Material Superior.Chassis: Fabricado Em Aço Inoxidável Ou Material Superior, Com Tratamento Anti-Corrosão, Com Sistema Que Proporcione A Blindagem Contra Líquidos Das Partes Internas.Leito Articulável, Radiotransparente, Dividido No Mínimo Em 05 Secções (Cabeça, Dorso, Assento, Renal E Perneira Retráteis). Régua Em Aço Inoxidável Para Colocação De Acessórios. Capacidade De Carga Mínima De 220 Kg Na Posição Zero.Movimentos Motorizados: Regulagem De Altura A Partir De 760 Mm Ou Menor Com Curso De No Mínimo 200Mm De Elevação, Trendelemburg Mínimo De 0 A 20 Graus, Reverso Do Trendelemburg Mínimo De 0 A 20 Graus, Lateralidade Nas Angulações Mínimas De 0 A 18 Graus, Deslocamento Longitudinal Na Faixa Mínima De +/-300Mm Para Cada Lado E Dorso. Os Movimentos Motorizados Deverão Ser Acionados Por Painel De Controle Localizado Na Coluna Da Mesa E Via Controle Remoto Com Cabo Espiralado De No Mínimo 2M De Comprimento.Deve Permitir No Mínimo As Seguintes Posições: Renal; Semiflexão De Perna E Coxa; Flexão Abdominal; Semissentado E Sentado. Acessórios Mínimos Que Acompanham O Equipamento:01 Arco De Narcose; 01 Suporte Para Renal; 01 Par De Suportes De Braço, 01Par De Porta-Coxa, 01 Par De Suportes Laterais, 01 Par De Ombreiras, 01 Jogo De Colchonete Injetado Em Poliuretano, Leve E De Fácil Manipulação, Impermeável Sem Nenhum Tipo De Costura Ou Revestimento, Biocompatível, Não Irritante E Não Alérgico. Bateria Interna Recarregável. Alimentação Elétrica A Ser Definida Pela Entidade Solicitante. Registro No Ministério Da Saúde, Certificados Nbr Iec 60601-1, Nbr Iec 60601-1-2 E Nbr Iec 60601-2-46. | 104029 | 4230.85 | 191172.745 |  | Não |  | 2174 | MESA CIRÚRGICA ELÉTRICA | 488685 | AF - Mesa Cirúrgica | 13002103 | 13002103 - Equipamentos Hospitalares | Sim | 474
2400 | MESA CIRÚRGICA MECÂNICA, MESA CIRÚRGICA, MESA PARA CIRURGIA, MESA PARA PROCEDIMENTOS CIRÚRGICOS | Item | Equipamentos Hospitalares | MESAS | Médico Assistencial | Mesa composta por coluna, tampo e base, para procedimentos de alta cirurgia, com movimentos acionados mecanicamente. | Base Em Formato De T Construída Em Chapa De Aço, Com Revestimento Em Abs Ou Material Superior, Com Movimentação Da Base Realizada Através De Rodízios. A Fixação Do Equipamento Deverá Ser Através De Trava Acionada Por Pedal, Com Sapatas De Apoio De Borracha Para Garantir Maior Fixação Ao Piso. Coluna Com Guias Com Revestimento Em Aço Inoxidável. Chassi Do Tampo Com Revestimento Em Aço Inoxidável, Dividido Em No Mínimo 04 Seções: Cabeceira, Dorso Do Tampo, Assento Do Tampo E Pernas. Réguas Em Aço Inox Para Colocação De Acessórios. Tampo Radio Transparente Para Uso Do Intensificador De Imagem, Rx Em Toda Sua Extensão, Dividido Em 04 Seções: Cabeceira, Dorso, Assento, Pernas. Os Movimentos De Trendelemburg, Reverso De Trendelemburg, Lateral Esquerdo, Lateral Direito, Dorso, Pernas E Renal Deverão Ser Acionados Por Manivelas Removíveis Localizadas Nas Laterais Ou Cabeceira Da Mesa Ou Pneumaticamente. Capacidade De Peso De No Mínimo 200 Kg. Acessórios: Deverão Acompanhar A Mesa No Mínimo Os Seguintes Acessórios: 01 Jogo De Colchonetes Em Pu; 01 Arco De Narcose; 01 Par De Suportes Para Apoio De Ombros; 01 Par De Suportes De Braços. | 65736 | 4230.85 | 191172.745 |  | Não |  | 363 | MESA CIRÚRGICA MECÂNICA | 488685 | AF - Mesa Cirúrgica | 13002103 | 13002103 - Equipamentos Hospitalares | Sim | 475
2401 | MESA DE CABECEIRA | Item | Mobiliários e Utensílios | MESAS | Gerais | Mesa localizada na cabeceira da cama hospitalar, utilizada para guardar ou apoio de acessórios. | Material De Confecção/Gaveta/Porta: Madeira/Mdp Ou Mdf/Possui/Possui | 763 |  |  |  | Não |  | 2234 | MESA DE CABECEIRA |  |  | 13002108 | 13002108 - Móveis e Utensílios | Sim | 476
2402 | MESA DE CABECEIRA COM REFEIÇÃO ACOPLADA, MESA DE CABECEIRA E REFEIÇÃO | Item | Mobiliários e Utensílios | MESAS | Gerais | Mesa localizada na cabeceira da cama hospitalar, utilizada para guardar ou apoio de acessórios. Este item deve possuir uma mesa de refeição acoplada e gavetas. Nos agurpadores disponíveis, a opção "Não possui" não existe para essas duas características. |  | 814 |  |  |  | Não |  | 11228 | MESA DE CABECEIRA COM REFEIÇÃO ACOPLADA |  |  | 13002108 | 13002108 - Móveis e Utensílios | Sim | 477
2403 | MESA DE ESCRITÓRIO | Item | Mobiliários e Utensílios | MESAS | Gerais | Móvel para escritório. | Material De Confecção/Formato/Gavetas: Madeira Ou Mdp Ou Mdf Ou Similar/Retangular/Possui | 904 |  |  |  | Não |  | 1868 | MESA DE ESCRITÓRIO |  |  | 13002108 | 13002108 - Móveis e Utensílios | Não | 478
2404 | MESA DE ESCRITÓRIO, MESA PARA COMPUTADOR, MESA PARA DESKTOP, MESA PARA PC | Item | Mobiliários e Utensílios | MESAS |  |  |  |  | 22 | 245860.66 |  | Não |  |  |  | 488783 | AF - Mesa | 13002108 | 13002108 - Móveis e Utensílios | Sim | 785
2405 | MESA DE EXAMES, MESA PARA EXAMES, MACA DE EXAME CLÍNICO, MACA CLÍNICA | Item | Equipamentos Hospitalares | MESAS | Médico Assistencial | Mesa fixa utilizada para exames/tratamento de pacientes | Estrutura/Material De Confecção: Com Armário/Madeira-Mdf | 3287 |  | 15529.99 |  | Não |  | 1222 | MESA DE EXAMES | 488684 | AF - Maca | 13002103 | 13002103 - Equipamentos Hospitalares | Sim | 479
2406 | MESA DE KANAVEL | Item | Equipamentos de Reabilitação | MESAS | Médico Assistencial | Equipamento para exercícios de flexo-extensão de dedos, prono-supinação e flexo-extensão de punho. | Estrutura Em Aço Com Acabamento Sintético, Tampo Revestido Em Fórmica Ou Em Madeira, Contem Exercitadores Para Dedos, Rotos Com Apoio Para Antebraço E Rolo De 3 Estágios, Ambos Com Regulagem De Resistência Ao Giro Dos Pesos Dos Exercitadores. | 5703 |  |  |  | Não |  | 3099 | MESA DE KANAVEL |  |  | 13002103 | 13002103 - Equipamentos Hospitalares | Sim | 480
2407 | MESA DE MAYO, MESA AUXILIAR PARA CIRURGIAS | Item | Equipamentos Hospitalares | MESAS | Apoio | Mesa auxiliar móvel, tipo mayo, para uso em procedimentos de anestesia e/ou cirúrgicos em geral. | Material De Confecção: Aço Inoxidável | 573 | 966.5 | 3430 |  | Não |  | 3026 | MESA DE MAYO | 615712 | AF - Carrinho Aço Inox Hospitalar | 13002103 | 13002103 - Equipamentos Hospitalares | Sim | 481
2408 | MESA DE REUNIÃO | Item | Mobiliários e Utensílios | MESAS | Gerais | Mesa utilizada em ambientes administrativos. |  | 595 |  |  |  | Não |  | 2659 | MESA DE REUNIÃO |  |  | 13002108 | 13002108 - Móveis e Utensílios | Sim | 482
2409 | MESA DE TREINAMENTO | Item | Mobiliários e Utensílios | MESAS |  |  |  |  | 22 | 245860.66 |  | Não |  |  |  | 488783 | AF - Mesa | 13002108 | 13002108 - Móveis e Utensílios | Sim | 763
2410 | MESA GINECOLÓGICA ELÉTRICA,MESA PARA EXAMES GINECOLÓGICOS ELÉTRICA | Item | Equipamentos Hospitalares | MESAS | Médico Assistencial | Mesa para exame ginecológico elétrica, constituída por base, leito, gaveta de escoamento e par de porta coxa. | Acionamento Elétrico/Acessórios: No Mínimo Subida, Descida, Encosto, Perneira/Cuba Coletora, Apoio De Pernas, Calcanheiras | 50696 |  |  |  | Não |  | 662 | MESA GINECOLÓGICA ELÉTRICA |  |  | 13002103 | 13002103 - Equipamentos Hospitalares | Sim | 483
2411 | MESA GINECOLÓGICA, MESA PARA EXAMES GINECOLÓGICOS | Item | Equipamentos Hospitalares | MESAS | Médico Assistencial | Mesa para exame ginecológico, constituída por base, leito, gaveta de escoamento e par de porta coxa. | Estrutura/Material De Confecção: Sem Armário/Aço-Ferro Pintado | 1839 |  |  |  | Não |  | 10398 | MESA GINECOLÓGICA |  |  | 13002103 | 13002103 - Equipamentos Hospitalares | Sim | 484
2412 | MESA ORTOSTÁTICA, MESA ORTOSTÁTICA ELÉTRICA, PRANCHA ORTOSTÁTICA, | Item | Equipamentos Hospitalares | MESAS | Médico Assistencial | Equipamento destinado para paraplégicos, para que possam ficar na posição vertical, saindo da cadeira de rodas sem auxílio de terceiros; ideal para a prevenção da osteoporose precoce dos membros inferiores e descontrole intestinal. | Mesa Construída Em Estrutura Tubular De Aço, Montada Sobre Rodízios, Com Sistema De Freios. Tampo Com Regulagem De Altura E Sistema De Inclinação Elétrica, Encosto Estofado . Capacidade De Carga De No Mínimo 110 Quilos. Deve Acompanhar 01 Jogo De Faixas Para Fixação Do Paciente, 01 Apoio Estofado De Cabeça, 01 Apoio Estofado De Tronco, 01 Apoio Estofado De Quadril, Mesa Removível De Atividades. | 8870 | 6500 | 6500 |  | Não |  | 3007 | MESA ORTOSTÁTICA | 488686 | AF - Mesa Ortostática | 13002103 | 13002103 - Equipamentos Hospitalares | Sim | 485
2413 | MESA PARA COMPUTADOR, MESA PARA DESKTOP, MESA PARA PC | Item | Mobiliários e Utensílios | MESAS | Gerais | Móvel utilizado para alocar computadores do tipo desktop (mouse, teclado, monitor e CPU). | Material De Confecção/Gavetas: Madeira Ou Mdp Ou Mdf Ou Similar/De 01 A 02 Gavetas | 382 |  |  |  | Não |  | 2098 | MESA PARA COMPUTADOR |  |  | 13002108 | 13002108 - Móveis e Utensílios | Não | 486
2414 | MESA PARA CONSULTÓRIO | Item | Mobiliários e Utensílios | MESAS | Gerais | Mobiliario utilizado para apoio a escrita, no atendimento médico/profissional da saúde. | Material De Confecção/Gavetas: Madeira Ou Mdp Ou Mdf Ou Similar/De 01 A 02 Gavetas | 604 |  |  |  | Não |  | 1923 | MESA PARA CONSULTÓRIO |  |  | 13002108 | 13002108 - Móveis e Utensílios | Sim | 487
2415 | MESA PARA IMPRESSORA | Item | Mobiliários e Utensílios | MESAS | Gerais | Móvel utilizado para acomodação de impressora. | Estrutura/Tampo/Dimensões Mínimas: Aço Ou Ferro Pintado¦Madeira Ou Mdp Ou Mdf Ou Similar/Mínimo De 50X40X70Cm. | 218 |  |  |  | Não |  | 2150 | MESA PARA IMPRESSORA |  |  | 13002108 | 13002108 - Móveis e Utensílios | Sim | 488
2416 | MESA PARA REFEIÇÃO, APOIO PARA REFEIÇÃO, MESA DE REFEIÇÃO | Item | Mobiliários e Utensílios | MESAS | Gerais | Mesa utilizada para refeição por pacientes acamados ou em cadeira de rodas em ambientes hospitalares. | Estrutura/Base/Rodízios/Regulagem De Altura: Aço Ou Ferro Pintado/Mdf Ou Similar/Possui/Possui | 1147 |  |  |  | Não |  | 2304 | MESA PARA REFEIÇÃO |  |  | 13002108 | 13002108 - Móveis e Utensílios | Sim | 489
2417 | MESA PARA REFEITÓRIO | Item | Mobiliários e Utensílios | MESAS | Gerais | Mesa para uso em refeitórios. | Quantidade De Assentos/Tipo: 06/Fixo | 1512 | 22 | 245860.66 |  | Não |  | 2426 | MESA PARA REFEITÓRIO | 488783 | AF - Mesa | 13002108 | 13002108 - Móveis e Utensílios | Sim | 490
2418 | MESA REFRIGERADA | Item | Equipamentos Diagnósticos e Laboratoriais | MESAS | Apoio | A mesa refrigerada ou mesa fria é utilizada para a preservação da temperatura das amostras de mosquitos e insetos vetores, durante a triagem e identificação taxonômica, visando a manutenção da viabilidade viral e preservação de ácidos nucleicos. | Mesa refrigerada para triagem e processamento de mosquitos vetores de arboviroses; com faixa de operação de 0°C à -20°C; Componentes: mesa de trabalho em aço inoxidável ou alumínio; e módulo de refrigeração confeccionado em aço com tratamento anticorrosivo, pintura eletrostática; Módulo de refrigeração composto por unidade condensadora tipo hermética com gás refrigerante, com controlador de temperatura microprocessado; Suporte para tubos e Alimentação: 110V/220V. | 63500 |  |  |  | Não |  | 11930 | MESA REFRIGERADA |  |  | 13002103 | 13002103 - Equipamentos Hospitalares | Sim
2419 | MESAS DE TRABALHO OU BANCADA | Item | Mobiliários e Utensílios | MESAS | Infraestrutura | Mesa de trabalho ou bancada utilizada para realizar atividades específicas diversas. | Informe O Material De Confecção Do Tampo, Estrutura. Descreva Se Possui Ou Não Gaveta. Apresente As Dimensões Aproximadas. | 1317 |  |  |  | Não |  | 1950 | MESAS DE TRABALHO OU BANCADA |  |  | 13002103 | 13002103 - Equipamentos Hospitalares | Não | 902
2420 | MICRO JATO PARA PRÓTESE DENTÁRIA | Item | Equipamentos Hospitalares | MICRO JATO PARA PRÓTESE DENTÁRIA | Médico Assistencial | Equipamento utilizado para limpar e/ou remover resíduos de peças dentárias. | Ponta(S) : No Mínimo 1 | 1174 |  |  |  | Não |  | 738 | MICRO JATO PARA PRÓTESE DENTÁRIA |  |  | 13002103 | 13002103 - Equipamentos Hospitalares | Sim | 491
2421 | MICROCERÁTOMO, SISTEMA PARA MICROCERATOMETRIA | Item | Equipamentos Hospitalares | MICROCERÁTOMO | Médico Assistencial | Instrumento projetado para executar ressecções circulares na córnea com diâmetro e espessura predeterminados. O diâmetro da ressecção é determinado por características do anel vácuo, e a espessura pelo aplanador posicionado no cabeçote do microceratomo bem como a largura da lâmina. | Microcerátomo De Superprecisão Com 02 Velocidades De Corte Para Frente, Com Bombas De Vácuo, Com Opção De Baixo Vácuo E Monitoramento Constante Do Nível De Vácuo. Com Bateria E Sistema De Monitoramento Sonoro E Visual De Sinais Vitais. Ângulo Da Lâmina 25°; Rotação Do Motor 8.600 Rpm; Oscilação Da Lâmina 17.200 C/Min.; Sistema De Comando Semi-Automático Com Dois Pedais Independentes, Um Para Vácuo E Outro Geminado, Para Avanço E Retorno. Ativação De Corte Somente Com Vácuo Dentro Do Nível De Segurança; Parada De Emergência Vácuo Fora Do Nível De Segurança E Vácuo Proporcional. Deve Acompanhar: 01 Unidade De Comando Principal, 01 Unidade De Mão, 01 Conjunto De Pedais, 02 Cabeçotes Com Espessura A Definir No Edital, 01 Anel De Vácuo Diâmetro A Definir No Edital, 01 Estojo De Esterilização, 01 Tubo De Vácuo, 02 Osciladores Da Lâmina Em Teflon, 02 Clipes De Fixação Do Cabeçote, 01 Filtro Purgador, 01 Suporte Simulador Artificial, 01 Trilho De Corte (Tecido Doador), 01 Unidade De Controle Digital De Pressurização Para Tecido Doador, 01 Unidade De Ajuste Micrométrico Para Seringa De 10 Ml, 01 Conj. De Mangueiras Pneumáticas Para Pressurização Da Câmara Artificial, 01 Manual De Instruções Em Cd-Rom E 01 Vídeo De Cirurgias No Cd-Rom. Alimentação Elétrica A Ser Definida Pela Entidade Solicitante. | 548800 |  |  |  | Não |  | 10316 | MICROCERÁTOMO |  |  | 13002103 | 13002103 - Equipamentos Hospitalares | Sim | 492
2422 | MICROFONE | Item | Equipamentos Não Assistenciais | APARELHOS DE FOTO/VIDEO/SOM | Gerais | Realização de cursos e capacitações para profissionais de saúde. | Tipo/Tamanho Dinâmico/Minimo De 3 Metros | 184 |  | 3818.68 |  | Não |  | 2284 | MICROFONE | 642174 | AF - Microfone | 13002105 | 13002105 - Equipamentos de Informática | Sim | 493
2423 | MICRÔMETRO | Item | Equipamentos Não Assistenciais | MICRÔMETRO | Gerais | Item utilizado para medir espessura, largura, profundidade, altura de objetos. | Forma ¦ Tipo ¦ Capacidade ¦ Graduaçãomecânico ¦ Externo ¦ De 0 A 25 Mm ¦ 0,01Mm | 460 |  |  |  | Não |  | 2812 | MICRÔMETRO |  |  | 13002103 | 13002103 - Equipamentos Hospitalares | Sim | 885
2424 | MICROMOTOR ELÉTRICO COM LOCALIZADOR DE ÁPICE, MOTOR DE ENDODONTIA ROTATÓRIA | Item | Equipamentos Hospitalares | EQUIPAMENTOS ODONTO/OFTALMO/OTORRINO | Médico Assistencial | O equipamento motor de endodontia rotatória é indicado para a instrumentação automatizada e preparo de canais radiculares durante tratamento endodôntico facilitando a remoção total do tecido pulpar, limpeza e instrumentação do conduto radicular. | Localizador De Ápice: Possui Peça De Mão: Possui Contra Ângulo: Possui Movimento Reciprocante/Alimentação: Possui/ Bateria E Tomada | 10044 |  |  |  | Não |  | 11738 | MICROMOTOR ELÉTRICO COM LOCALIZADOR DE ÁPICE | 488687 | AF - Micromotor | 13002103 | 13002103 - Equipamentos Hospitalares | Sim | 494
2425 | MICROMOTOR ELÉTRICO DE BANCADA | Item | Equipamentos Hospitalares | EQUIPAMENTOS ODONTO/OFTALMO/OTORRINO | Apoio | Equipamento utilizado para realizar o acabamento, polimento e fabricação de próteses dentárias. | Equipamento De Bancada, Com Rolamentos Blindados De Alta Durabilidade Que Dispensam Lubrificação E Possuem Baixo Nível De Ruído E Vibração; Rotação Mínima De 45.000 Rpm, Controle De Rotação D/E, Torque Mínimo De 4,5Ncm; Alimentação Elétrica: 110/220/Bivolt; Consumo De Energia: Mínimo De 45W, Faixa De 50/60 Hz; Acessórios: 1 Peça Reta (Caneta) E 1 Pedal. | 4129 |  |  |  | Não |  | 11821 | MICROMOTOR ELÉTRICO DE BANCADA | 488687 | AF - Micromotor | 13002103 | 13002103 - Equipamentos Hospitalares | Sim | 854
2426 | MICRO-ÔNIBUS COM ACESSIBILIDADE (AGORA TEM ESPECIALISTAS) AQUISIÇÃO POR PREGÃO 90414/2025 | Item | Equipamentos Não Assistenciais | VEÍCULOS | Veículo | Micro-ônibus com acessibilidade destinado ao transporte sanitário. | Nos sistemas de cadastro de propostas de projeto de investimentos junto ao Ministério da Saúde, este item não possui o campo especificação técnica disponível para digitação. As características técnicas do item estão dispostas no Apendice III do EDITAL DO PREGÃO ELETRÔNICO Nº 90414/2025. Todas as características dispostas nesse documento deverão ser atendidas pelo item adquirido, não devendo inserir ou retirar características que modifiquem seu porte e/ou seu valor.ESTE ITEM CONSIDERA AS INFORMAÇÕES DA SEÇÃO APÊNDICE III.DESCRITIVO TÉCNICO VEÍCULO TIPO MICRO-ÔNIBUS, COM ACESSIBILIDADEESPECIFICAÇÕES DO OBJETO: Veículos tipo micro-ônibus, com acessibilidade, zero km, a serem montados sobre plataforma com motorização Diesel em concordância à Fase P8 do Programa de Controle da Poluição do Ar por Veículos Automotores - PROCONVE P-8 (EURO VI), que atendam as especificações técnicas apresentadas abaixo:7. ESPECIFICAÇÕES DO VEÍCULO:7.1. Veículos tipo micro-ônibus, com acessibilidade (Transporte Sanitário)O presente Edital define os requisitos técnicos mínimos relativos às características construtivas e aos equipamentos auxiliares dos veículos destinados ao Transporte de Passageiros, de modo a assegurar condições adequadas de segurança operacional, conforto dos ocupantes, acessibilidade universal e mobilidade funcional.Os veículos a serem fornecidos deverão ser novos de fábrica (zero quilômetro) e atender integralmente às exigências técnicas e normativas previstas no Código de Trânsito Brasileiro (CTB), nas resoluções do Conselho Nacional de Trânsito (CONTRAN), nas portarias e regulamentos do Instituto Nacional de Metrologia, Qualidade e Tecnologia (INMETRO), nas Normas Brasileiras da Associação Brasileira de Normas Técnicas (ABNT), nas diretrizes do Conselho Nacional do Meio Ambiente (CONAMA) e em demais referenciais normativos aplicáveis nas esferas federal, estadual e municipal.Além disso, os veículos deverão estar em conformidade com as versões mais recentes das Normas Brasileiras (NBR) pertinentes, contemplando suas atualizações e revisões técnicas, de forma a garantir padronização, desempenho, confiabilidade e durabilidade da frota, alinhados às melhores práticas de engenharia automotiva e de transporte coletivo de passageiros.Os chassis e os veículos completos devem estar homologados em concordância à Fase P8 do Programa de Controle da Poluição do Ar por Veículos Automotores - PROCONVE P-8.8. CARACTERÍSTICAS DO CHASSI8.1. Sistema de DireçãoDeverá possuir assistência hidráulica ou elétrica.8.2. Sistema de SuspensãoDeverá possuir suspensão metálica com Molas parabólicas.O veículo deverá possuir PBT de no mínimo 9.000 kg, adequado para o transporte de passageiros na capacidade identificada no item 3.3.8.3. Sistema de TransmissãoO Sistema de Transmissão deverá ser do manual de no mínimo cinco marchas a frente e uma ré.8.4. MotorO Motor deverá ser dianteiro e capaz de fornecer no mínimo de 160 cv e deverá atender aos limites de emissões estabelecidos em concordância à Fase P8 do Programa de Controle da Poluição do Ar por Veículos Automotores - PROCONVE P-8 pela Resolução CONAMA.8.5. Sistema de Combustível O Sistema de Combustível com capacidade mínima de 150 (cento e cinquenta) litros9. CARACTERÍSTICAS DA CARROCERIAAs Carrocerias dos Ônibus, montadas sobre chassi-plataforma deverão estar em conformidade com as disposições das normas ABNT NBR 15.320:2024 e suas atualizações, tendo como características gerais conforme quadro a seguir:Especificação:Comprimento: menor ou igual a 9.200 mmLargura: menor ou igual a 2.600 mmCapacidade passageiros: 28 passageiros sentados, sendo 4poltronas preferenciais mais 1 auxiliar e 1 motorista - total 30 poltronas.Número de Portas:02 portas, sendo 1 de serviço e 1 exclusiva para o DPMPiso: AltoAcessibilidade: DPM (Dispositivo de Poltrona Móvel).9.1. CARACTERÍSTICAS ESTRUTURAIS CARROCERIAA estrutura dos veículos deverá ser construída por tubos de aço galvanizado unidos por meio de solda. A subestrutura (base) é constituída de vigas ou tubos de aço de alta resistência dispostos transversalmente, e perfis tubulares de aço estrutural, instalados sobre a estrutura de interface com o chassi, sendo que estas são fixadas ao chassi com o uso de parafusos autotravantes e/ou solda, possuindo perfis longitudinais para fixação do piso e poltronas.9.2. PORTASPara o embarque e desembarque de passageiros, deverá conter do lado direito uma (01) porta de serviço de uma (01) folha simples do tipo dobradiça ou sedan, com acionamento pneumático e sistema antiesmagamento com força máxima de 25 kgf e 1 porta exclusiva para o DPM (Dispositivo de Poltrona Móvel) com uma (01) folha simples do tipo dobradiça, nessa porta deverá ser instalada 1 (um) Dispositivo de Poltrona Móvel em conformidade com as normas ABNT NBR 14022:2024, ABNT NBR 15.646:2016, ABNT NBR 15.320:2024 e suas atualizações. Nos degraus deverá haver sistema de iluminação quando a porta for acionada para abrir.A porta de serviço deve possuir uma fechadura externa com chave.A porta de serviço do veículo deve possuir vedação que não permita a entrada de água e poeira no seu interior. A vedação deve ocorrer com a utilização de dispositivo do tipo borracha nas suas extremidades da porta de serviço.9.3. PARABRISA, VIGIA TRASEIRO E JANELAS LATERAISTodos os vidros utilizados em janelas e portas deverão atender ao disposto conforme a norma ABNT NBR 9.491:2015 e Resolução CONTRAN n 254/2007.O Para-brisa do Ônibus deverá ser bipartido, fixo por quadro de borracha, de vidro do tipo verde laminado e ter propriedades que minimizem os reflexos provenientes da iluminação interna, podendo possuir uma película para proteção solar, inclusa originalmente na fabricação do vidro.A região do vidro traseiro (vigia) deverá fechada em fibra de vidro, compósito plástico ou material similar previamente aprovado.As Janelas Laterais serão fixas, com vidros inteiriços colados do tipo fumê nas quais deverão ser aplicadas 02 (duas) janelas basculantes de cada lado da carroceria.Com exceção do Para-brisa, os demais vidros poderão ser escurecidos em conformidade com a Resolução CONTRAN n.º 254/2007.9.4. POLTRONA DO MOTORISTAA Poltrona do Motorista deverá apresentar amortecimento hidráulico, níveis de regulagem para altura e recuo longitudinal e regulagem para o apoio lombar, e ser dotada de cinto de segurança retrátil de 3 (três) pontos com dispositivo de aviso de não afivelamento do cinto do condutor conforme as normas ABNT NBR 7337:2014, ABNT NBR 6.091:2015 e Resolução CONTRAN 936/2022 e suas atualizações.9.5. SISTEMA DE CLIMATIZAÇÃO9.6. Veículos com sistema de ar-condicionado tipo Split, deverão ter condensador instalado sobre o teto do veículo, buscando uma melhor troca térmica com o ambiente externo e redução na saturação do trocador de calor devido impurezas.9.7. O compressor deverá estar acoplado junto ao motor do veículo mediante uso de correias, sendo posicionado no interior do painel/capô do veículo, acima da linha da longarina do chassi, sem que esteja próximo ao solo, buscando uma melhor proteção contra intempéries, impurezas e alagamentos.9.8. As laterais, teto e base da carroceria deverão ter a aplicação de mantas para isolamento térmico, com espessura mínima de 5mm, em que o material do isolante deverá ter uma condutividade térmica igual ou inferior ao valor de 0,045 W/m.K (0 grau Celsius) (comprovado com certificado do fornecedor).9.9. Para reter o material particulado presente no ar e impedir sua circulação no interior do veículo, o sistema de ar-condicionado deve estar equipado com filtro tipo manta filtrante lavável no compartimento de retorno de ar da sala e com filtro HEPA no evaporador.9.10. O veículo deverá estar equipado com mostrador digital de temperatura interna, com opção, de no mínimo, duas velocidades de insuflamento de ar no evaporador com ajuste no painel do motorista.9.11. Deve haver um sistema de desembaçador do vidro do para-brisa constituído por trocador (es) de calor do tipo líquido/ar, não sendo admitido aquecimento pelo princípio de efeito Joule, com velocidades e capacidade de vazão suficiente para o desembaçamento do vidro, principalmente no campo de visão principal do condutor. O desembaçador deve possuir carcaça de plástico injetado, para reduzir o peso e aumentar a durabilidade.9.12. Para conforto térmico do condutor, deve haver ventilação de ar que possua uma vazão mínima de 350 metros cúbicos por hora.10. SISTEMA DE EXAUSTÃOO Sistema de Exaustão deverá estar devidamente protegido para não colocar em risco pessoas que estejam próximas a ele, sendo o bocal de saída externo à Carroceria, considerando as características construtivas e a posição do motor. A tubulação do Sistemade Exaustão e o seu bocal de saída devem ser instalados, em posição horizontal na traseira do veículo.11. COMUNICAÇÃO INTERNA E EXTERNA11.1.IDENTIDADE VISUAL INTERNA E EXTERNAA Comunicação Visual Interna e Externa no Ônibus deverá atender às normas ABNT NBR 14022:2024 e suas atualizações. Elementos Visuais e Textuais:Lado esquerdo:- Parte superior: Faixa azul com os dizeres Pacientes Eletivos.- Logotipos:- SUS com a cruz azul.- Agora tem ESPECIALISTAS - Da consulta ao tratamento, com símbolo formado por cruz e seta (nas cores do Brasil).- Novo PAC, SUS, Ministério da Saúde e Governo Federal Brasil - União eReconstrução.Lado direito:- Os mesmos elementos visuais e textos do lado esquerdo, mas espelhados para este lado.- As portas do veículo estão melhor visíveis, com o logotipo do SUS na porta central.Outros detalhes:Faixa inferior: Um mosaico nas cores verde e amarelo, simulando o padrão da bandeira nacional de ambos os lados.Capô: Plotado de vermelho 12. PAINEL ELETRÔNICO DE DESTINONa parte inferior do para-brisa, do lado direito ou em outro local que não obstrua a visão do motorista, deve ser instalado painel eletrônico para veiculação de informações complementares e operacionais com matriz LED com dimensão mínima de 13x64 pontos na cor branca.13.LIXEIRAJunto à porta de serviço, de forma protegida e, quando possível, integrado ao anteparo ali existente, deverá ser instalado um recipiente apropriado para colocação de lixo. Em caso de impedimentos técnicos a aplicação das lixeiras à porta de serviço, poderão ser adotados posicionamentos diferentes, desde que previamente aprovados.14. DEMAIS CARACTERÍSTICASAlém dos itens mencionados nas seções anteriores, os veículos deverão possuir:- Alarme de ré com atenuador noturno.- Protetor tipo batente de borracha ou material similar nos para-choques dianteiro de traseiro.- Sistema de bloqueio de portas em conformidade com a norma ABNT NBR 15570:2021 e suas atualizações.- Caixa de baterias com sistema de deslocamento.- Cortinas nas janelas de emergência.- Desembaçador de para-brisas com ar natural.- Sistema de iluminação interna em leds.- Proteção inferior das saias laterais traseira (Patim ou Passa Balsa)- Piso com base em alumínio com características antiderrapantes em conformidade com as normas ABNT NBR 15570:2021 e NBR 14022:2024 e suas atualizações, com revestimento com lençol em PVC aderido de partículas de Silício, desde que em conformidade com as normas supracitadas.- Preparação elétrica e estrutural para instalação de sistema de monitoramento interno pelo operador.- Protetor frontal contra os raios solares do tipo quebra-sol para o motorista. Admite-se a utilização de dispositivo do tipo retrátil (Sanefa).- Sistema de som ambiente, considerando futura instalação de mínimo 06 (alto) alto- falantes no salão dos passageiros dotado de rádio FM/MP3- Bagageiro para roda sobressalente (reserva) e caixa de ferramentas.- Porta pacotes (bagageiro interno) sobre as poltronas para bagagem de mão.- Local para acomodação de pelo menos duas cadeiras de rodas fechadas.- Dispositivos de carregamento via USB e USB-C (tomada USB e USB-C) de fácil acesso instalados junto a cada conjunto de poltronas, cada conjunto de dispositivo de carregamento deve possuir, no mínimo, uma portas USB e uma USB-C independentes, com conector tipo A reversível. Ambas devem contar com adaptação automática da tensão de saída, conforme a necessidade do dispositivo conectado, e devem possuir capacidade mínima de 15W e18W de potência cada uma. As faixas de operação devem abranger, no mínimo, as seguintes combinações de tensão e corrente: 5,0V/3,6A, 9,0V/2,0A e 12V/1,5A. Os carregadores USB devem ser certificados pela ANATEL.16. ACESSIBILIDADE- Deve ser equipado com DPM, conforme disposto na norma ABNT NBR 16558 e suas atualizações, devidamente certificado pelo INMETRO.- O assento da poltrona sobre o DPM quando na posição de embarque e desembarque, deve ficar na mesma altura da cadeira de rodas posicionada no mesmo plano do veículo.- A poltrona móvel deve dispor de um cinto de segurança de três pontos e um colete torácico de quatro pontos, conforme disposto na norma ABNT NBR 15.320:2024.- Deve dispor de uma porta dedicada posicionada na lateral do veículo após a porta de serviço. A porta do DPM, quando na condição de aberta, não pode obstruir o vão de acesso da porta de serviço. A abertura e fechamento da porta do DPM deve ser de acionamento manual. Deve possuir trava de segurança ou chave que impeça sua abertura acidental pelo interior do veículo, possuir vedação e proteção impedindo a entrada de água e poeira no interior do veículo;- As instruções de uso e informações a serem observadas nos procedimentos de embarque e desembarque por meio de Dispositivo de Poltrona Móvel devem estar afixadas na parte interna da porta dedicada do DPM, em local de fácil visualização, obrigatoriamente na porção central desta e, preferencialmente, na altura da visão do operador.15. DISPOSIÇÕES FINAISDemais itens não contemplados nesse descritivo deverão atender as normas ABNT NBR 5320:2024 e suas atualizações. | 584600 |  |  |  | Não |  | 12001 | MICRO-ÔNIBUS COM ACESSIBILIDADE (AGORA TEM ESPECIALISTAS) AQUISIÇÃO POR PREGÃO 90414/2025 |  |  | 13002107 | 13002107 - Veículos | Sim
2427 | MICRO-ÔNIBUS RURAL DE TRANSPORTE SANITÁRIO | Item | Equipamentos Não Assistenciais | VEÍCULOS | Veículo | Veículo tipo: Micro-ônibus Rural para transporte de passageiros. | Micro-ônibus Rural de Transporte Sanitário Rodoviário 0km adaptado para o transporte de passageiros com deficiência tipo cadeirante e dificuldade de locomoção, de acordo com a resolução CONTRAN 959/2022, (capacidade de 24 a 28 passageiros, já incluso 01 (um) cadeirante e o motorista); ar condicionado, sistema de TV visível para todos com Kit Multimídia, porta pacote ; porta lado direito para embarque; equipamento de acessibilidade em acordo com a ABNT NBR 15.320 com certificação INMETRO; janelas com vidros móveis com guarnição; poltrona para motorista com deslocamento lateral; cinto de segurança abdominal para todas as poltronas; tomada de ar no teto com saída de emergência acoplada; vidro vigia na traseira; iluminação interna; motor diesel com no mínimo de 150 cv de potência e torque mínimo de 450 Nm (kgf.m); injeção eletrônica; mínimo 5 marchas a frente e 01 a ré; direção hidráulica ou elétrica ; tacógrafo original de fábrica; freio a ar com ABS; Suspensão dianteira e traseira com mola parabólica ou trapezoidais e amortecedores telescópicos; Bloqueio de Diferencial; pneus misto; ângulo de entrada mínimo de 21 graus e ângulo de saída mínimo 16 graus; para-choque traseiro retrátil; PBT mínimo de 8 toneladas; tanque com capacidade mínima de 150 litros. | 861659 |  |  |  | Não |  | 11654 | MICRO-ÔNIBUS RURAL DE TRANSPORTE SANITÁRIO |  |  | 13002107 | 13002107 - Veículos | Não | 924
2428 | MICRO-ÔNIBUS URBANO DE TRANSPORTE SANITÁRIO, MICRO-ÔNIBUS | Item | Equipamentos Não Assistenciais | VEÍCULOS | Veículo | Veículo tipo: Micro-ônibus urbano para transporte de passageiros | Micro-Ônibus Fretamento De Transporte Sanitário 0Km Adaptado Para O Transporte De Passageiros Com Deficiência Tipo Cadeirante E Dificuldade De Locomoção, De Acordo Com A Resolução Contran 316/09, (Capacidade De 20 A 24 Passageiros, 01 (Um) Cadeirante E O Motorista); Ar Condicionado, Sistema De Tv Visível Para Todos Com Kit Multimídia, Porta Pacote ; Porta Lado Direito Para Embarque; Equipamento De Acessibilidade Em Acordo Com A Abnt Nbr 15.320 Com Certificação Inmetro; Janelas Com Vidros Móveis Com Guarnição; Poltrona Para Motorista Com Deslocamento Lateral; Cinto De Segurança Abdominal Para Todas As Poltronas; Tomada De Ar No Teto Com Saída De Emergência Acoplada; Vidro Vigia Na Traseira; Iluminação Interna; Motor Diesel Com No Mínimo De 150 Cv De Potência E Torque Mínimo De 450 Nm (Kgf.M); Injeção Eletrônica; Mínimo 5 Marchas A Frente E 01 A Ré; Direção Hidráulica Ou Elétrica ; Tacógrafo Original De Fábrica; Freio A Ar Com Abs; Suspensão Dianteira E Traseira Com Mola Parabólica Ou Trapezoidais E Amortecedores Telescópicos; Suspensão Traseira Com Mola Parabólica Ou Trapezoidais E Amortecedores Telescópicos; Pbt Mínimo De 8 Toneladas; Tanque Com Capacidade Mínima De 150 Litros. | 719582 |  |  |  | Não |  | 11652 | MICRO-ÔNIBUS URBANO DE TRANSPORTE SANITÁRIO |  |  | 13002107 | 13002107 - Veículos | Sim | 495
2429 | MICROPIPETA MONOCANAL, PIPETA AUTOMÁTICA | Item | Equipamentos Diagnósticos e Laboratoriais | MICROPIPETA | Médico Assistencial | Equipamento de alta precisão para dispensar e/ou manusear liquídos e fluídos em pequenos volumes. Larga utilização em laboratórios de análises clínicas humana, análises clínicas veterinárias, biologia molecular, bioquímica, biotecnologia, controle de qualidade, indústria farmacêutica, universaidades, etc. | Volume/Certificado Rbc/Ejetor Automático: Váriavel/Possui/Possui | 1270 |  |  |  | Não |  | 24 | MICROPIPETA MONOCANAL |  |  | 13002103 | 13002103 - Equipamentos Hospitalares | Não | 496
2430 | MICROPIPETA MULTICANAL, PIPETA AUTOMÁTICA MULTICANAL | Item | Equipamentos Diagnósticos e Laboratoriais | MICROPIPETA | Médico Assistencial | Equipamento de alta precisão para dispensar e/ou manusear liquídos e fluídos em pequenos volumes. Larga utilização em laboratórios de análises clínicas humana, análises clínicas veterinárias, biologia molecular, bioquímica, biotecnologia, controle de qualidade, indústria farmacêutica, universaidades, etc. | Capacidade/Certificado Rbc/Ejetor Automático: Volume Variável 12 Canais/Possui/Possui | 3877 |  |  |  | Não |  | 2510 | MICROPIPETA MULTICANAL |  |  | 13002103 | 13002103 - Equipamentos Hospitalares | Não | 497
2431 | MICRORETÍFICA | Item | Equipamentos de Oficina Ortopédica | FERRAMENTAS DE CORTE/PERFURAÇÃO/ACABAMENTO | Gerais | Item capaz de cortar, lixar, polir, perfurar materiais e superfícies. | Deve Possuir Velocidade Variável. Rotação 5.000 22.000 Rpm, Bivolt. Potência De 0,5 Watts. Deve Acompanhar Os Acessórios Necessários Para O Funcionamento. | 271 |  |  |  | Não |  | 11841 | MICRORETÍFICA |  |  | 13002106 | 13002106 - Máquinas e Equipamentos | Sim | 886
2432 | MICROSCÓPIO CIRÚRGICO OFTALMOLÓGICO, MICROSCÓPIO CIRÚRGICO | Item | Equipamentos Hospitalares | MICROSCÓPIOS | Médico Assistencial | Equipamento desenvolvido para uso em cirurgias na área de oftalmologia. | Microscópio Cirúrgico Oftalmológico Com Iluminação Led. Ocular Com Aumento De No Mínimo 12,5X. Carona Binocular Articulável, Inclinável. Distância Interpupilar Ajustável. Posicionador Xy Acionado Por Meio De Pedal. Zoom Motorizado. Deve Possuir Câmera E Sistema De Vídeo. Deve Acompahar Demais Itens E Acessórios Necessários Para O Funcionamento Do Equipamento, Considerando A Configuração Descrita. | 776451 | 1549636.8 | 1600000 |  | Não |  | 11748 | MICROSCÓPIO CIRÚRGICO OFTALMOLÓGICO | 488688 | AF - Microscópio | 13002103 | 13002103 - Equipamentos Hospitalares | Sim | 498
2433 | MICROSCÓPIO CIRÚRGICO, MICROSCÓPIO PARA MICROCIRURGIA EM OFTALMOLOGIA, NEUROLOGIA, ORTOPEDIA, OTORRINOLARINGOLOGIA ENTRE OUTRAS ESPECIALIDADES | Item | Equipamentos Hospitalares | MICROSCÓPIOS | Médico Assistencial | Equipamento desenvolvido para uso em microcirurgias nas áreas como oftalmologia, neurologia, ortopedia, otorrinolaringologia entre outras especialidades. | Microscópio Cirúrgico Para Cirurgias Neurológicas, De Coluna Vertebral, Otorrinolaringológicas E Reconstrutivas, E Com Cabeça Ótica Que Possua: Mobilidade Com Ajuste Micrométrico Da Inclinação. Movimento Horizontal E De Inclinação, Microfocalização Motorizada Acionada Por Pedal Ou Manoplas De Comando, Binóculo Inclinável De No Mínimo 0 A 60 Graus Ou Superior. Regulagem Da Distância Interpupilar. Grande Ocular De No Mínimo 12,5X Móveis, Com Ajuste De Dioptrias E Travas. Sistema De Zoom Motorizado, Acionado Por Pedal Multi-Função Ou Manual, Com Fator 1:6 Ou 6:1 E Objetiva Variável Com Distância De Trabalho Que Atenda No Mínimo A Faixa Entre 207Mm E 400Mm. Ajuste De Distância Interpupilar De 55Mm Ou Menor À 75Mm Ou Superior. Campo De Observação De 8 Mm Ou Maior A 78 Mm Ou Menor. Campo Iluminado Com Diâmetro Ajustável Com O Campo De Visão E Ajuste De Intensidade Da Luz. Fonte De Iluminação Integrada, Com Ajuste De Intensidade, Conduzida Por Fibra Ótica Com Sistema De Troca Rápida Da Lâmpada, Com Lâmpada De Xenôn De 180W E Lâmpada Reserva Idêntica À Principal Ou Sistema De Iluminação Com Lâmpada De Led Capacidade Igual Ou Superior A 180.000 Lux. Kit Carona Binocular, Com Três Eixos E Giro De Imagem De 360 Graus Com Binóculo Reto. Microscópio Montado Em Estativa De Solo Com No Mínimo 04 Rodízios Giratórios Com Sistema De Freios (Eletromagnéticos Ou Mecânicos) Independentes; Braço Articulado Com Ajuste Balanceado Com Movimentos De Altura, Comprimento E Rotação. Sistema Microprocessado (Painel Ou Tela De Cristal Líquido) Integrado À Estativa Para Visualização E Ajuste Da Iluminação, E Reset Dos Parâmetros De Iluminação, Zoom E Focalização. Os Ajustes Dos Parâmetros De Zoom E Focalização Deverão Ser Realizados Por Controle Do Tipo Joystick Ou No Próprio Painel Ou Tela De Cristal Líquido Integrada Na Estativa. Sistema De Vídeo Semi-Integrado Ou Integrado À Estativa, Composto Por Câmera De Alta Resolução, Com Divisor De Luz Que Permite A Utilização De Dois Sistemas De Documentação Capas Estéreis Descartáveis, Com Dimensões Compatíveis Com O Microscópio (Partes E Peças), Para No Mínimo 10 Procedimentos. Alimentação Elétrica A Ser Definida Pela Entidade Solicitante. | 853948 | 1549636.8 | 1600000 |  | Não |  | 390 | MICROSCÓPIO CIRÚRGICO | 488688 | AF - Microscópio | 13002103 | 13002103 - Equipamentos Hospitalares | Sim | 499
2434 | MICROSCÓPIO ELETRÔNICO DE VARREDURA, MICROSCÓPIO ELETRÓNICO DE VARRIMENTO (MEV) | Item | Equipamentos Hospitalares | MICROSCÓPIOS | Apoio | Equipamento para produzir imagens de alta resolução da superfície de uma amostra. Com tecnologia dedicada que permite que as imagens criadas tenham uma visualização tridimensional, sendo úteis opara avaliar a sua estrutura superficial. | Deve Possuir Filamento De 30Kv, Resolução De De 3,5Nm A 30Kv, Detectores Se E Bse Retrátil, Modos De Alto Vácuo E Baixo Vácuo (7 500 Pa), Câmera Com Largura De 340 Mm E Profundidade De 315 Mm, 20 Portas, Estágio Com 5 Eixos Computacionais, Totalmente Motorizado, Com Movimentos X: 130 Mm, Y: 130 Mm E Z: 100 Mm, Câmera Ccd Para Visualização Da Câmera De Amostras E Software Operacional, Sistema De Processamento De Dados E Track-Ball, Estação De Trabalho Com Monitor Touchscreen. Acompanhar Os Seguintes Acessórios: Software Padrão Que Permita Obtenção De Amostras Em 3D Para Estudo De Rugosidade, Volume E Outros Parâmetros. Detector Eds, Seco, Com Resolução 129Ev. Detector Para Tansmissão Eletrônica Que Possibilite Imagens De Transmissão Em Campo Claro E Escuro. Detector Para Baixo Vácuo 500Pa. Metalizador E Evaporador Com Bomba De Vácio, Incluindo Alvo De Au E Fibra De C. | 1035643 | 1549636.8 | 1600000 |  | Não |  | 11616 | MICROSCÓPIO ELETRÔNICO DE VARREDURA | 488688 | AF - Microscópio | 13002103 | 13002103 - Equipamentos Hospitalares | Sim | 855
2435 | MICROSCÓPIO ESPECULAR DE CÓRNEA, MICROSCÓPIO ESPECULAR PARA BANCO DE OLHOS | Item | Equipamentos Diagnósticos e Laboratoriais | MICROSCÓPIOS | Médico Assistencial | Equipamento destinado a realizar a contagem de células endoteliais da córnea. | Microscópio Especular De Não Contato. Características Da Fotografia Do Endotélio Da Córnea: Com Ampliação Da Fotografia De 25,4X (No Painel De Controle); Limite De Fotografia: 0,25 X 0,55Mm; Potência De Resolução: Mais De 125 Linhas/Mm; Alvo De Fixação: Central E Periférico. Características Da Medição Da Espessura Da Córnea: Limites De Medição: 0,40 A 0,75Mm Com Unidade De Exibição Em Incrementos De 0,01Mm. Alimentação Elétrica A Ser Definida Pela Entidade Solicitante. | 102534 | 1549636.8 | 1600000 |  | Não |  | 10432 | MICROSCÓPIO ESPECULAR DE CÓRNEA | 488688 | AF - Microscópio | 13002103 | 13002103 - Equipamentos Hospitalares | Sim | 500
2436 | MICROSCÓPIO ESTEREOSCÓPIO, ESTEREOMICROSCÓPIO; MICROSCÓPIO LUPA | Item | Equipamentos Diagnósticos e Laboratoriais | MICROSCÓPIOS | Médico Assistencial | Utilizado para a realização de análises morfo-anatômicas | Microscópio Estereoscópio: Tipo/Ocular/Objetiva/Iluminação/Distância De Trabalho Binocular/10X/2X A 4X/Led/Até88Mm | 3957 | 1549636.8 | 1600000 |  | Não |  | 11785 | MICROSCÓPIO ESTEREOSCÓPIO | 488688 | AF - Microscópio | 13002103 | 13002103 - Equipamentos Hospitalares | Sim | 501
2437 | MICROSCÓPIO LABORATORIAL BÁSICO, MICROSCÓPIO BIOLÓGICO | Item | Equipamentos Diagnósticos e Laboratoriais | MICROSCÓPIOS | Médico Assistencial | Equipamento utilizado em estudos e comportamentos celulares não perceptíveis a olho nu. | Tipo/Ocular/Objetivas/Condensador/Iluminação: Binocular/Mínimo 10X /Mínimo 04/Possui/Halôgeno Ou Led. | 2532 | 1549636.8 | 1600000 |  | Não |  | 11197 | MICROSCÓPIO LABORATORIAL BÁSICO | 488688 | AF - Microscópio | 13002103 | 13002103 - Equipamentos Hospitalares | Sim | 502
2438 | MICROSCÓPIO LABORATORIAL, MICROSCÓPIO BIOLÓGICO, MICROSCÓPIO ESTEREOSCÓPICO BINOCULAR | Item | Equipamentos Diagnósticos e Laboratoriais | MICROSCÓPIOS | Médico Assistencial | Equipamento utilizado em estudos e comportamentos de células não perceptíveis a olho nu. | Microscópio Laboratorial Biológico Binocular De Contraste De Fase. Pode Ser Utilizado Em Patologia Clínica Ou Para Trabalhos De Pesquisa. Tubo De Observação Com No Mínimo 160 Mm De Comprimento Com Cabeçote Binocular Inclinado A 30° E Rotação 360 Graus, Com Ajuste De Distância Interpupilar E Ajuste De Dioptria Para As Duas Oculares; Revólver Quádruplo Reverso; Objetivas Plana Cromáticas De Contraste De Fase 10X Ph, 40X Ph Retrátil E 100X Ph E Imersão, Tipo O.G; 01 Par De Oculares De 10X Plana De Campo Amplo Com 20 Mm De Diâmetro, Permitindo Aumentos Configuráveis Entre 100X E 1000X (Desejável Possuir Configuração Opcional Até 1600X Com Oculares De 16X); Platina Dupla, Mecânica Com Charriot Graduado Com Controle Para Movimentos X E Y E Fixação Da Lâmina; Ajuste Coaxial De Focalização Micrométrica E Macrométrica, Com Knob Independente, Com Controle De Pressão (Torque) Exercida No Ajuste Grosso E Trava De Segurança Para Limitar A Altura E Assim Evitar Danos Da Lâmina A Objetiva, A Distância De Ajuste Vertical Do Foco Deve Ter No Mínimo 22 Mm, Com Divisão Mínima Do Ajuste Fino De 0,002 Mm; Acompanha Para Polarização, Ocular Centralizadora, Torreta De Contraste De Fase; Iluminador Koehler Elétrico Com Coletor Esférico; Filtros Verde E Azul; Iluminação: Lâmpada De Halogênio De No Mínimo 6V/20W Ou Led De Potência Equivalente, Com Ajuste De Intensidade De Luz; Cabo De Força Com Dupla Isolação; Manual De Instruções E Capa Para Cobrir O Microscópio; Alimentação Elétrica A Ser Definida Pela Entidade Solicitante. | 16059 | 1549636.8 | 1600000 |  | Não |  | 725 | MICROSCÓPIO LABORATORIAL | 488688 | AF - Microscópio | 13002103 | 13002103 - Equipamentos Hospitalares | Sim | 503
2439 | MICROSCÓPIO ÓPTICO COM CÂMERA | Item | Equipamentos Hospitalares | MICROSCÓPIOS | Apoio | Para atendimento tanto na demanda de desenvolvimento como de Controle de Qualidade, na análise e liberação de insumos farmacêuticos. | Microscópio Óptico Com Ótica Infinita E Câmera Acoplada, Aumento: 40X A 1000X, Iluminação De Led. Tubo Binocular Com Ajuste Interpupilar Com Medidas Aproximadas De 48 A 75 Mm.Ajuste De Dioptria Nas Duas Oculares, Inclinado 30°, Rotação 360° Com Pino Trava E Sistema Anti-Fungo. Par De Oculares 10X Campo De 18 Mm (Aproximadamente) Com Ajuste Nas Duas Oculares.Resolver Para 4 Objetivas. Mecanismo Giratório Quádruplo De Parada Por Clique De Rolamento Esférico Múltiplo. Objetivas Planas Acromáticas: 4X (Na 0,10; Distância De Trabalho De 22 Mm Ou Maior); 10X (Na 0,205; Distância Do Trabalho De 6Mm Ou Maior), 40X ( Na 0,65; Distância De Trabalho De 0,5 Mm Ou Maior), 100X (Na 1,25 Distância De Trabalho De 0,12 Mm Ou Maior).Platina Mecânica Com Área Aproximada De 140X135Mm, Movimento Aproximado X 75Mm/Y40 Mm, Com Escala Vernier. Condensado Fixo Abbe 1,25 Na Íris Diafragma, Porta Filtro E Movimento Por Pinhão E Cremalheira. Focalização: Macrométrico Com Movimento 36 Mm ( Ou Próximo) Microtécnico Com Curso De 0,2 Mm Por Divisão Ou Menor. Macro E Micro Conjugado Com Botões Bilaterais, Ajuste De Tensão E Parada Automática. Possibilidade De Contraste Fasr, Campo Escuro E Tubo Trinocular. Tensão De Entrada Automática 100Vac~240Vac. Assistência Técnica Brasil. | 449944 | 1549636.8 | 1600000 |  | Não |  | 11526 | MICROSCÓPIO ÓPTICO COM CÂMERA | 488688 | AF - Microscópio | 13002103 | 13002103 - Equipamentos Hospitalares | Sim | 856
2440 | MICRÓTOMO, MICRÓTOMO SEMI-AUTOMÁTICO, MICROTOMO MANUAL | Item | Equipamentos Diagnósticos e Laboratoriais | MICRÓTOMO | Médico Assistencial | Equipamento para cortes histológicos micrométricos seqüenciais e precisos de materiais inclusos em parafina para uso em microscopia. | Micrótomo Rotativo Para Cortes Sequenciais De Materiais Incluídos Em Parafina. Com Seletor De Espessura De 0.5 A 60 Micrômetros. Deslocamento Horizontal De Aproximadamente 25Mm E Vertical De Aproximadamente 60Mm. Sistema Para Travamento Do Volante Em Qualquer Posição. Sistema De Segurança Adicional Para Travamento Do Volante Na Posição De 12 Horas. Micrométrico De Avanço Equipado Com Catraca De Alta Precisão. Guias Verticais Com Sistema De Deslizamento Por Meio De Roletes. Mecanismo De Desbaste Rápido Por Meio De Deslocamento Vertical Com 2 Posições De Desbaste, Sendo 10 Ou 50 Micrômetros. Com Porta-Cassete. Suporte Para Navalhas Descartáveis. Capa De Proteção. | 46531 |  |  |  | Não |  | 433 | MICRÓTOMO |  |  | 13002103 | 13002103 - Equipamentos Hospitalares | Sim | 504
2441 | MINI-EXTRUSORA COM GMP | Item | Equipamentos Diagnósticos e Laboratoriais | EXTRUSORA | Apoio | Equipamento para produção de implantes. | Extrusora de rosca dupla cônica para desenvolvimento e produção fe compostos farmacêuticos HME (Hot Melt Extrusion) que possibilita aumentar a solubilidade e biodisponibilidade de princípios ativos á partir de cerca de 3g ou para produção contínua até 100g/h para desenvolvimento e produção de implantes injetáveis com liberação controlada do IFA.Permite ser usada com roscas em co-rotação para maximizar eficácia de mistura e com roscas em contra-rotação para alcançar mais cisalhamento, ou ser convertida opcionalmente para recirculação, funcionando assim como mini-misturadora. Possui controles separados de tela sensível ao toque permitindo operacionalização em ambiente seguro, software com proteção de senhas individuais com diferentes níveis de usuários, , documentação IQ/QQ para vários níveis de exigência.Fabricada em aço inox grau farmacêuticode acordo com demandas GMP, seus componentes sendo destacáveis para lavagem e autoclavagem, classificação IP54. Funil de alimentação integrado e alimentador forçado com refrigeração, disponibilidade de diferentes diâmetros de matrizes de saída para testes clínicos ou micro produção de implantes ou formulações médicas de forma contínua.Potência do motor de 400w, velocidade variável de 10-360rpm, torque máximo de 5Nm, 2 zonas de aquecimento independentes controladas eletricamente (2 ajustes de temperatura), temperatura ambiente até 280°C, fonte dec alimebtação 230V +/- por cento, 60Hz.Extrusora com desenho cônico co-/contra rotação, barril de aço grau farmacêutico M340, dividido na horizontal com parte superior e inferior levantada, com braçadeiras, porta de alimentação, bloco dec resfriamento com ar ou àgua, canal de resfriamento na parte superior e menor barril (seção de alimentação).Roscas de co ou contra rotação, em aço de grau farmacêutico (1.4112B), diâmetro do parafuso de 4 a 15mm cônico, volume de 5cm³, dureza do barril de 58HRC.Alimentação: Alimentação via dispositivo opcional manual, alimentador forçado ou alimentador de parafuso duplo gravimétrico.Possibilidade de soluções de contenção para interagir com API(s) de alta potência. Acompanha tela sensível ao toque de 5", cabo de alimentação, cabo de comunicação para toch screen. Dimensões desejaveis aproximadas 58 x 37 x 34 cm (LxPxA), peso aproximado 60KG. | 3922493 |  |  |  | Não |  | 11953 | MINI-EXTRUSORA - GMP |  |  | 13002103 | 13002103 - Equipamentos Hospitalares | Sim
2442 | MISTURADOR LABORATORIAL, HOMOGENEIZADOR, AGITADOR | Item | Equipamentos Diagnósticos e Laboratoriais | MISTURADOR LABORATORIAL | Médico Assistencial | Equipamento de laboratório usado para misturar, homogeneizar, cisalhar ou apenas agitar as fases de desenvolvimento e preparação de soluções, pastas ou emulsões. | Amplitude De Agitação De 360 Graus, Motoredutor De Indução Com Rotação Fixa De No Mínimo 28 Rpm. Gabinete Em Aço Carbono Com Tratamento Anti-Corrosivo E Pintura Eletrostática Em Epóxi. Homogeneizador Construído Em Aço Inoxidável 304 Com Acabamento Polido, Interno E Externo E Com Tampas Em Aço Inox 304 Polido, Removíveis, Com Vedação Em Silicone. Com Capacidade Mínima De 5 Litros Úteis E Potência De 245 Watts. Alimentação Elétrica A Ser Definida Pela Entidade Solicitante. | 4465 |  |  |  | Não |  | 466 | MISTURADOR LABORATORIAL |  |  | 13002103 | 13002103 - Equipamentos Hospitalares | Não | 505
2443 | MIXER, MIX, MIXER DE COZINHA | Item | Mobiliários e Utensílios | UTENSÍLIOS ELETRODOMÉSTICOS | Gerais | Eletrodoméstico de utensílio multifuncional que tem a função de mistura e tritura alimentos em pequenas quantidades. | Opção 1: Material/Volume/Potência: Inox/No Mínimo 700Ml/ No Mínimo 500W. | 180 |  |  |  | Não |  | 2185 | MIXER | 754629 | AF - Mixer Industrial | 13002108 | 13002108 - Móveis e Utensílios | Sim | 506
2444 | MOCHILA DE RESGATE | Item | Equipamentos Não Assistenciais | MOCHILA | Apoio | Saco de tecido resistente utilizado para acondicionar e transportar itens utilizados em atendimentos de resgate. | Mochila para resgate confeccionada em poliéster e ou nylon, impermeável, com duas divisórias. Medidas aproximadas: 50 X 35 X 20 CM (A × L × P). | 278 |  |  |  | Não |  | 11839 | MOCHILA DE RESGATE |  |  | 13002108 | 13002108 - Móveis e Utensílios | Não | 857
2445 | MOCHO, CADEIRA OU BANCO GIRATÓRIO | Item | Mobiliários e Utensílios | CADEIRAS FIXAS/GIRATÓRIAS | Gerais | Tipo de cadeira giratória para facilitar a movimentação e precisão em procedimentos médicos cirurgicos, muito utilizado em consultórios odontológicos. | Material De Confecção/Encosto/Regulagem De Altura: Aço/ Ferro Cromado/Possui/A Gás | 532 |  |  |  | Não |  | 2954 | MOCHO | 488785 | AF - Mocho | 13002108 | 13002108 - Móveis e Utensílios | Sim | 507
2446 | MODELO CATETERISMO FEMININO TRANSPARENTE | Item | Equipamentos Não Assistenciais | SIMULADORES | [7 empty] | Não |  |  |  | 748314 | AF - SIMULADOR DE CATETERISMO VESICAL | 13002103 | 13002103 - Equipamentos Hospitalares | Sim | 834
2447 | MOINHO DE FACAS E MARTELOS, MOINHO PARA REDUÇÃO DE TAMANHO DE PARTÍCULAS SÓLIDAS | Item | Equipamentos Diagnósticos e Laboratoriais | MOINHOS | Médico Assistencial | Equipamento utilizado para moer matérias-primas sólidas para redução do tamanho de partículas. | O Eixo Do Rotor Deve Ser Construído Em Aço Inox. O Rotor Em Balanço E O Desenho Da Câmara Devem Facilitar A Limpeza E A Flexibilização Do Processo. O Sistema De Descarga Deve Ser Equipado Com Um Recipiente De Retenção De Pó Oval E Removível. O Rotor Deve Ser Sanitário Com Uma Variação De Velocidade Entre 300 E 4.600 Rpm. A Potencia Mínima Do Rotor Deve Ser De 2Cv. Um Controlador De Frequência De Corrente Alternada Fornece A Velocidade Variável. As Partes Elétricas E Os Controles Devem Ser Parte Integral Da Base. Os Dispositivos De Controle Elétricos Incluindo O Controlador De Frequência De Corrente Alternada, Os Transformadores E Outros Assessórios Devem Ser Montados Na Base. | 30660 |  |  |  | Não |  | 11628 | MOINHO DE FACAS E MARTELOS |  |  | 13002103 | 13002103 - Equipamentos Hospitalares | Sim | 508
2448 | MOINHO PARA TRITURAÇÃO DE COMPRIMIDOS, TRITURADOR DE COMPRIMIDOS | Item | Equipamentos Diagnósticos e Laboratoriais | MOINHOS | Apoio | Equipamento utilizado para moagem de amostras de diferentes materiais com o objetivo de prepará-las para análise em laboratórios | Equipamento construído em material resistente, com princípio de operação de corte e impacto, câmara de moagem e faca em aço inox, velocidade do motor sem carga de no mínimo 17.000 rpm, conta com sistema de segurança que não permite o motor girar com a tampa aberta, apresenta volume efetivo da câmara de moagem de no mínimo 50ml, dureza da substância a ser moída de no mínimo 5 mohs, tamanho máximo dos grãos a serem moídos de 10 mm, temperatura ambiente permitida de 5 a 40C, potência mínima de 160W, alimentação elétrica de acordo com a entidade solicitante. | 8203 |  |  |  | Não |  | 11854 | MOINHO PARA TRITURAÇÃO DE COMPRIMIDOS |  |  | 13002103 | 13002103 - Equipamentos Hospitalares | Não | 858
2449 | MOINHO ROTATIVO CÔNICO | Item | Equipamentos Diagnósticos e Laboratoriais | MOINHOS | Item Industrial Não Hospitalar | Equipamento utilizado para moer e reduzir o tamanho de partículas em matérias-primas sólidas. | O moinho granulador cônico rotativo vertical possui capacidade de moagem entre 250 kg e 1000 kg/h, dependente do produto a ser moido. A capacidade pode ser estabelecida pelo requisitante. Motor Trifásico 5 CV, 220/380 V, 60 Hz, 1.750 RPM. Painel de controle eletrônico digital, com interface de fácil operação, destacado do equipamento, hermeticamente fechado e com quatro sistemas de bloqueio. Estrutura inteiramente construída em aço inox AISI 304 com acabamento polido. As partes em contato com o produto são em aço inox AISI 316 L, com acabamento de superfície polido grau sanitário. Dimensões de 1.600 mm de altura total, 1.200 mm de altura de alimentação, 830 mm de largura e 1.000 mm de profundidade. A estrutura do equipamento é montada sobre rodízios fixos e giratórios, com freio. Fácil limpeza com acesso total ao seu interior. Câmara de granulação pivotante de acesso fácil e rápido na substituição das peneiras para a limpeza. As hélices cônicas devem ser intercambiáveis, com modelos de pás chatas e quadradas possibilitando de forma rápida a ação que melhor se ajuste ao produto em processo. Sensor de segurança na abertura da câmara. O equipamento deve ser acompanhado de peneiras lisas com furos redondos em nº e diâmetro do furo estabelecido pelo comprador. A documentação deve ser completa, incluindo-se os protocolos de qualificação e sua execução. | 263726 |  |  |  | Não |  | 11272 | MOINHO CLASSIFICADOR CÔNICO; GRANULADOR CÔNICO ROTATIVO |  |  | 13002103 | 13002103 - Equipamentos Hospitalares | Sim
2450 | MONITOR | Item | Equipamentos, Infraestrutura e Software em TI | MONITORES |  |  |  |  | 171.3669 | 268182.34 |  | Não |  |  |  | 488466 | AF - Monitor | 13002105 | 13002105 - Equipamentos de Informática | Sim | 953
2451 | MONITOR DE PRESSÃO INTRACRANIANA (PIC), MONITOR DE PRESSÃO INTRACRANIANA PIC, MONITOR DE PRESSÃO CEREBRAL | Item | Equipamentos Diagnósticos e Laboratoriais | MONITORAÇÃO | Médico Assistencial | Monitor utilizado no diagnóstico do aumento da pressão intracraniana, assim como para o tratamento da hipertensão intracraniana, conforme a aplicação clínica. | Equipamento Utilizado No Diagnóstico Do Aumento Da Pressão Intracraniana E Demais Tratamentos A Depender Da Aplicação Clínica. Deve Possuir Visor Digital Que Mostre Pic Média, Pic Sistólica E Diastólica; Gabinete Revestido De Aço Inoxidável E Resistente Ao Desgaste Do Meio Ambiente; Controle De Dispositivos Principais; Ajuste De Amplitude De Medição; Deve Possuir Microsensor, Menu Simplificado, Calibração E Zeragem Em Teclas Individuais; Programação De Alarme Para Pressões Mínimas E Máximas. Bateria Interna Com No Mínimo 5 Horas De Duração, Com Alerta De Bateria Fraca. | 135172 | 342275.1 | 584183.88 |  | Não |  | 1159 | MONITOR DE PRESSÃO INTRACRANIANA (PIC) | 901142 | AF - Monitor Cerebral | 13002103 | 13002103 - Equipamentos Hospitalares | Sim | 509
2452 | MONITOR DE SINAIS VITAIS TELESSAÚDE, MONITOR DE SINAIS VITAIS GRAU MÉDICO, MEDIDOR DE TRIAGEM, MONITOR DE TRIAGEM, MONITOR DE SINAIS VITAIS MULTIFUNCIONAL GRAU MÉDICO, MONITOR DE SINAIS VITAIS DIGITAL | Item | Equipamentos Diagnósticos e Laboratoriais | MONITORAÇÃO | Médico Assistencial | Medidor de sinais vitais como frequência cardíaca, oximetria, temperatura, pressão atrterial e eletrocardiograma com conectividade e apliocação para Telessaúde/Telemedicina. | Parâmetros Vitais De Aferição Automática Pontual: Pressão Arterial (Pa), Frequência Cardíaca (Fc), Temperatura (Temp), Oximetria De Pulso (Spo2) E Eletrocardiograma (Ecg). Equipamento Compacto Com Display De Lcd Amplo, Que Proporcione A Visualização Dos Dados Vitais Aferidos. Com Interface Intuitiva Que Permita Acesso Rápido Ás Configurações. Memória Com Capacidade De Armazenamento. O Equipamento Deve Possuir Conectividade Homologada Anatel E Enviar Automaticamente Os Dados Vitais Aferidos Via Conexão Bluetooth Para O Aplicativo Associado, Que Deve Identificar O Paciente, O Profissional De Saúde E Receber Automaticamente A Pa, Fc, Temp, Spo2 E Ecg Mensurados. Com Possibilidade De Inserção Manual De Parâmetros Complementares. Deve Possuir Integração Com O Prontuário Eletrônico Da Instituição E Do Paciente. Para Uso Pediátrico E Adultos. Bateria Recarregável De Longa Duração. Acessórios Inclusos: 03 Braçadeiras Reutilizáveis De Tamanhos Pediátrico, Adultos E Adultos Grande, 01 Sensor De Oximetria Reutilizável Adulto, 01 Termômetro Infravermelho Digital, 01 Módulo De Ecg E Cabo Para Conexão Com Smartfhone. Entrada Para Rede Elétrica Bivolt. | 7664 |  |  |  | Não |  | 11864 | MONITOR DE SINAIS VITAIS TELESSAÚDE |  |  | 13002103 | 13002103 - Equipamentos Hospitalares | Sim | 914
2453 | MONITOR DE VÍDEO | Item | Equipamentos, Infraestrutura e Software em TI | MONITORES | Apoio | Equipamento eletrônico destinado à exibição de imagens em alta definição, com maior fidelidade de cores e amplo ângulo de visão. | Equipamento com no mínimo: tela LCD/LED de 23 polegadas, resolução Full HD (1920x1080), painel tipo IPS com ângulo de visão igual ou maior que 170 graus, brilho igual ou maior que 250 cd/m2, conexões HDMI, Displayport e VGA, montagem padrão VESA e compatibilidade com sistemas operacionais. Acompanha base com ajuste de altura, inclinação e rotação. | 921 |  |  |  | Não |  | 11949 | MONITOR DE IMAGEM; DISPLAY ELETRÔNICO; MONITOR VISUAL |  |  | 13002103 | 13002103 - Equipamentos Hospitalares | Sim
2454 | MONITOR HEMODINÂMICO, MONITOR DE DÉBITO CARDÍACO, MONITOR PARA DÉBITO CARDÍACO CONTÍNUO, MONITOR DE DÉBITO CONTÍNUO (DC) | Item | Equipamentos Hospitalares | MONITORAÇÃO | Médico Assistencial | Utilizado para medição do débito cardíaco contínuo (volume de sangue bombeado pelo coração em minutos), o que auxilia num tratamento mais específico para pacientes críticos e de alto risco, pois se conhece melhor o desempenho cardíaco e variavelmente o consumo de O2. Utilizado para Tratamento Intensivo e Unidades Coronarianas. | Monitor Para Medidas De Débito Cardíaco Contínuo, Minimamente Invasivo, Por Pressão Arterial; Possibilidade De Medida Dos Seguintes Parâmetros Pelo Menos: Débito Cardíaco Dc, Índice Cardíaco Ic, Volume Sistólico Vs, Volume Sistólico Indexado -Vsi, Variação De Volume Sistólico Vvs. O Equipamento Deverá Contemplar Os Acessórios Necessários Para Realizar As Medidas De Dc,Ic,Vs, Vsi E Vvs Para No Mínimo 5 Procedimentos.Possuir Tecnologia Totalmente Digital Com Tela Sensível Ao Toque, Portas Seriais, Entrada Usb, Databox, Conector Ethernet, Porta Vga-Bivolt; Fonte De Alimentação Externa. Deve Acompanhar Todos Os Cabos De Conexões, Necessários Para O Devido Funcionamento Do Equipamento E Suporte Para Fixação Do Monitor. | 232783 |  |  |  | Não |  | 11799 | MONITOR HEMODINÂMICO |  |  | 13002103 | 13002103 - Equipamentos Hospitalares | Sim | 510
2455 | MONITOR MULTIPARÂMETROS PARA CENTRO CIRÚRGICO, MONITOR MULTIPARAMÉTRICO PARA CENTRO CIRÚRGICO, MONITOR DE SINAIS VITAIS PARA CENTRO CIRÚRGICO | Item | Equipamentos Hospitalares | MONITORAÇÃO | Médico Assistencial | Monitor Multiparâmetros para Centro Cirúrgic para uso na monitoração de Eletrocardiograma (ECG), Respiração, Temperatura, Pressão Não-Invasiva (PNI), Oximetria (SPO2), Pressão Invasiva (PI), Capnografia (ETCO2), Agentes Anestésicos e Índice de Sedação Anestésica (BIS), para uso em pacientes adulto/pediátrico e neonatal. | 5 Parâmetros Básicos : Ecg/Resp/Spo2/Pni/Temp Parâmetros Básicos/Tipo E Tamanho Do Monitor/Pi/Etco2/Agentes Anestésicos/Índice Sedação Anestésica: Ecg,Resp,Spo2,Pni,Temp/Mista Ou Modular De 10" A 12"/Com Pi/Com Etco2/Sem Agentes Anest./Não Possui | 41115 | 24478.59 | 24478.59 |  | Não |  | 11673 | MONITOR MULTIPARÂMETROS PARA CENTRO CIRÚRGICO |  | AF - Monitor Multiparâmetros | 13002103 | 13002103 - Equipamentos Hospitalares | Sim | 511
2456 | MONITOR MULTIPARÂMETROS PARA RESSONÂNCIA MAGNÉTICA, MONITOR MULTIPARAMÉTRICO PARA RESSONÂNCIA MAGNÉTICA, MONITOR DE SINAIS VITAIS PARA RESSONÂNCIA MAGNÉTICA | Item | Equipamentos Diagnósticos e Laboratoriais | MONITORES MULTIPARÂMETROS | Médico Assistencial | Monitor multiparamétrico podendo ser utilizado na monitoração de ECG/respiração, pressão não-invasiva (PNI), oximetria de pulso (SpO2), pressão invasiva (PI), capnografia (EtCO2), temperatura, débito cardíaco (DC), agentes anestésicos, índice de sedação anestésica (BIS/ISA), para uso em pacientes adulto/pediátrico e neonatal. Para este item deve ser apresentadas características construtivas que permitam a aplicação correta e utilização segura do equipamento em ambientes que possuam Ressonância Nuclear Magnética. | Monitor Multiparâmetros Para Ambientes De Ressonância Magnética. Equipamento Destinado Para Utilização Em Ambiente De Ressonância Magnética De Até 3 Tesla, Com Suporte Próprio Em Material Não Magnético Dotado De Rodízios. Realizar Monitoração De Pelo Menos Os Parâmetros: Pressão Não-Invasiva (Pni) E Oximetria De Pulso (Spo2). Deve Possuir Display De Cristal Líquido. Possuir Bateria Recarregável. Características Para Os Parâmetros: Pni (Pressão Não-Invasiva): Medição De Pressões Diastólica, Sistólica E Média; Spo2 (Oximetria De Pulso): Saturação De Oxigênio, Saturação De Oxigênio Máxima E Mínima. Possuir Tabelas E Gráficos De Tendências; Alarmes Visuais E Sonoros E Respectivos Recursos De Ajuste. Acompanhar Todos Os Acessórios Para Pleno Funcionamento Do Equipamento E Bateria Sobressalente. Alimentação Elétrica A Ser Definida Pela Entidade Solicitante. | 589691 | 107.49 | 369109.93 |  | Não |  | 11237 | MONITOR MULTIPARÂMETROS PARA RESSONÂNCIA MAGNÉTICA |  | AF - Monitor Multiparâmetros para Ressonância Magnética | 13002103 | 13002103 - Equipamentos Hospitalares | Sim | 512
2457 | MONITOR MULTIPARÂMETROS PARA UTI, MONITOR MULTIPARAMÉTRICO PARA UTI, MONITOR DE SINAIS VITAIS PARA UTI | Item | Equipamentos Hospitalares | MONITORAÇÃO | Médico Assistencial | Monitor Multiparâmetros para UTI para uso na monitoração de Eletrocardiograma (ECG), Respiração, Temperatura, Pressão Não-Invasiva (PNI), Oximetria (SPO2), Pressão Invasiva (PI), Capnografia (ETCO2), Débito Cardíaco (DC), Agentes Anestésicos e Índice de Sedação Anestésica (BIS/ISA), para uso em pacientes adulto/pediátrico e neonatal. | 5 Parâmetros Básicos : Ecg/Resp/Spo2/Pni/Temp Tipo/Tamanho: Estrutura Mista Ou Modular/De 10'' A 12'' Suporte P/ Monitor: Possui Pressão Invasiva (Pi): Não Possui Débito Cardíaco: Não Possui Capnografia / Agentes Anestésicos / Índice De Sedação Anestésica: Mét. Aspir. De Baixo Fluxo: Até 50Ml/Min / Sem Agentes Anestésicos / Sem Índice De Sedação Anestésica | 27943 |  |  |  | Não |  | 10985 | MONITOR MULTIPARÂMETROS PARA UTI |  |  | 13002103 | 13002103 - Equipamentos Hospitalares | Sim | 513
2458 | MONITOR MULTIPARÂMETROS, MONITOR MULTIPARAMÉTRICO, MONITOR DE SINAIS VITAIS, MONITOR PARÂMETROS BÁSICOS, MONITOR DE TRIAGEM | Item | Equipamentos Hospitalares | MONITORAÇÃO | Médico Assistencial | Monitor Multiparâmetros para uso na monitoração de Eletrocardiograma (ECG), Respiração, Temperatura, Pressão Não-Invasiva (PNI) e Oximetria (SPO2), para uso em pacientes adulto/pediátrico e neonatal. | Parâmetros/Tipo E Tamanho Do Monitor/Suporte Para Monitor: Ecg, Resp, Spo2, Pni, Temp/Pré Configurado De 10' A 12'/Com Suporte | 19349 | 16751.355 | 19707.475 |  | Não |  | 673 | MONITOR MULTIPARÂMETROS | 488691 | AF - Monitor de Sinais Vitais | 13002103 | 13002103 - Equipamentos Hospitalares | Sim | 514
2459 | MONITOR PARA IMAGENS RADIOLÓGICAS, MONITOR GRAU MÉDICO | Item | Equipamentos Diagnósticos e Laboratoriais | MONITORES MULTIPARÂMETROS | Médico Assistencial | Monitor de alta resolução específico para visualização de imagens radiológicas. | Monitor De Alta Resolução Específico Para Visualização De Imagens Radiológicas. Deve Permitir A Visualização De Imagens Geradas Por Raio X, Tomografia, Ressonância Magnética, Pet Ct, Ultra-Som E Reconstrução 2D E 3D. Composição: 01 Monitor De 30 Polegadas De 6 Mp, De Corpo Único (Divide A Tela Ao Meio Se Transformando Em 02 Monitores De 3Mp), Com Resolução Mínima De 3280 X 2048 Pixels, Com Distância Entre Pixels De No Máximo De 0,1995 Mm Mm Ou Sistema Composto Por 02 Monitores De 21,3 Polegadas De 3 Mp Cada, Com Resolução Mínima De 1536 X 2048 Pixels Com Distância Entre Pixels De No Máximo 0,2115. Características Do Brilho (Luminância) Mínima De 900 Cd/M2, Recomendado Que Atinja No Mínimo A Calibração De 500 Cd/M2. Nível De Contraste Mínimo De 1400:1, Profundidade De Cor De 10 Bits Por Cor E 30 Bits No Total. Ângulo De Visão De No Mínimo 176°. Painel E Backlight: Led Com Painel Ips. Deve Possuir: Configuração De Visualização De Números Ímpares De Imagens Simultaneamente Na Mesma Tela, Sensor De Calibração Automática E Programável Com Software De Controle De Qualidade, Com Emissão De Relatórios De Conformidade, Tecnologia De Uniformidade De Luminância, Sensor Para Compensação Da Luz Ambiente. Recomendável: Sensor Frontal De Presença E Placa Gráfica Homologada Pelo Fabricante, Que Garanta 100% Das Funcionalidades Do Monitor, Quando Necessário E Capa Protetora Anti-Atritos Da Tela. | 81884 |  |  |  | Não |  | 10765 | MONITOR PARA IMAGENS RADIOLÓGICAS |  |  | 13002103 | 13002103 - Equipamentos Hospitalares | Sim | 515
2460 | MONITOR TV DE ALTA DEFINIÇÃO | Item | Mobiliários e Utensílios | TVS |  |  |  | 5179 |  |  |  | Não | [5 empty] | 13002108 | 13002108 - Móveis e Utensílios | Sim | 516
2461 | MORSA DE BANCADA, MORSA, MORDENTE | Item | Equipamentos de Oficina Ortopédica | MAQUINÁRIO FABRIL | Gerais | Morsa tipo torno de bancada para fixação de peças e utensílios. | Morsa De Bancada Nº 3 A 5, Ferramenta Em Ferro Nodular Ou Fundido E Aço Forjado, Garras Com Mordentes Comuns Ou Retificados, Acionamento Através De Uma Manivela Aproximando Ou Distanciando O Mesmo. | 211 |  | 6862.75 |  | Não |  | 11219 | MORSA DE BANCADA | 488560 | AF - Morsa | 13002106 | 13002106 - Máquinas e Equipamentos | Sim | 517
2462 | MORSA PARA FURADEIRA DE BANCADA, MORSA PARA BANCADA, MORSA PEQUENA, MORSA COM SUPORTE PARA BANCADA, MORDENTE | Item | Equipamentos de Oficina Ortopédica | MAQUINÁRIO FABRIL | Gerais | Morsa para bancada para fixação de peças para a furação em furadeira de bancada. | Morsa Para Furadeira De Bancada, Fuso Com Liga De Aço, Corpo Em Ferro Fundidoe Abertura Do Mordente De 55Mm Ou Superior. | 213 |  | 6862.75 |  | Não |  | 2295 | MORSA PARA FURADEIRA DE BANCADA | 488560 | AF - Morsa | 13002106 | 13002106 - Máquinas e Equipamentos | Sim | 518
2463 | MOTO ESMERIL, ESMERIL DE COLUNA | Item | Equipamentos de Oficina Ortopédica | MAQUINÁRIO FABRIL | Gerais | Ferramenta utilizada para restauração, lixamento e limpeza de peças. | Moto Esmeril Industrial De Bancada Com Ponta Dupla, Capacidade De Rotação Mínima De 1400 Rpm Com 1 Hp Ou Superior, Chave De Emergência E Protetor De Rebolo; Adequado A Norma Nr 12. | 1387 |  |  |  | Não |  | 10566 | MOTO ESMERIL | 750663 | AF - Esmerilhadeira | 13002106 | 13002106 - Máquinas e Equipamentos | Sim | 519
2464 | MOTOCICLETA ELÉTRICA, MOTO ELÉTRICA / VEÍCULO ELÉTRICO DE DUAS RODAS(V2R) | Item | Equipamentos Não Assistenciais | VEÍCULOS | Veículo | Veículo de duas rodas, tipo motocicleta elétrica utilizada para o deslocamento de profissionais da Estratégia Saúde da Família (ESF), Agentes Comunitários de Saúde (ACS), Equipes Multiprofissionais e outras equipes que necessitam se locomover com agilidade em áreas urbanas e rurais. | Veículo zero quilômetro, tipo motocicleta elétrica, com garantia de fábrica. Potência mínima de 3.000W ou superior Tipo de Bateria: Lítio ou superior; Carregador bivolt: 110/220V; Velocidade mínima de 50km/h ou superior; Autonomia mínima de 50 km ou superior; Tempo de recarga da bateria média entre 3 e 5 horas e Capacidade de carga mínima de 120 kg. | 17459 |  |  |  | Não |  | 11900 | MOTOCICLETA ELÉTRICA |  |  | 13002107 | 13002107 - Veículos | Não | 925
2465 | MOTOCULTIVADOR | Item | Outros | MOTOCULTIVADOR | Gerais | Item movido a combustão que serve para preparar o plantio em hortas, afofando a terra e preparando o solo. | Potência¦Combustível¦Tanque¦Marchas¦Profundidade: 6,5 Cv¦Gasolina¦Mín 3L¦Mín¦Mín 200 Mm | 3669 |  |  |  | Não |  | 11774 | MOTOCULTIVADOR |  |  | 13002106 | 13002106 - Máquinas e Equipamentos | Sim | 520
2466 | MOTOR DE SUSPENSÃO | Item | Equipamentos Hospitalares | MOTOR DE SUSPENSÃO | Apoio | Equipamento utilizado para corte, lapidação, desgaste, polimento e gravações em próteses em conultórios odontológicos. | Caneta/Velocidade: Possui/Até 15000Rpm | 830 |  |  |  | Não |  | 698 | MOTOR DE SUSPENSÃO |  |  | 13002103 | 13002103 - Equipamentos Hospitalares | Sim | 521
2467 | MOTOR ELÉTRICO CIRÚRGICO ODONTOLÓGICO | Item | Equipamentos Hospitalares | EQUIPAMENTOS ODONTO/OFTALMO/OTORRINO | Médico Assistencial | Equipamento utilizado para cirurgias e implantes odontológicos (perfuração, macheamento e inserção), perfurações ósseas, cirurgias buco-maxilo-faciais, cirurgias paraendodônticas, cirurgias periodontais, aperto de peças protéticas, cirurgias plásticas, desgastes e polimentos. | Sistema De Irrigação / Contra Ângulo / Torque / Pedal De Acionamento: Possui / Possui / Variável / Possui | 12486 |  |  |  | Não |  | 205 | MOTOR ELÉTRICO CIRÚRGICO ODONTOLÓGICO |  |  | 13002103 | 13002103 - Equipamentos Hospitalares | Sim | 522
2468 | MÓVEIS SOB MEDIDA, MOBILIÁRIO SOB MEDIDA, MARCENARIA | Item | Mobiliários e Utensílios | MOBILIÁRIO | [7 empty] | Não | [5 empty] | 13002108 | 13002108 - Móveis e Utensílios | Sim | 945
2469 | MULETA | Item | Equipamentos Hospitalares | MATERIAIS E ACESSÓRIOS ORTOPÉDICOS | [7 empty] | Não | [5 empty] | 13002108 | 13002108 - Móveis e Utensílios | Não | 750
2470 | MULTÍMETRO, MULTÍMETRO DIGITAL | Item | Equipamentos Não Assistenciais | FERRAMENTAS | Gerais | É um equipamento de teste utilizado para medir grandezas elétricas como tensão, corrente, resistência. | Aparelho Digital Com Mostrador Para Selecionar As Principais Medições (Volts, Amperes, Ohms) E Conectores De Entrada Para Inserção Dos Cabos De Teste. | 422 |  |  |  | Não |  | 2408 | MULTÍMETRO |  |  | 13002103 | 13002103 - Equipamentos Hospitalares | Sim | 887
2471 | NANOINDENTADOR COMPLETO | Item | Equipamentos Diagnósticos e Laboratoriais | NANOINDENTADOR | Apoio | Equipamento utilizado para caracterizar as propriedades mecânicas dos materiais em pequenas escalas de comprimento. | Equipamento deve ser capaz de medir dureza, módulo de elasticidade, fluência e outras propriedades de superfície em escalas nanométricas e micrométricas, com profundidade da indentação medida diretamente em relação à posição atual da superfície. Parâmetros do equipamento: Carga de nanoindentação utilização (Fmax) entre 0,1 mN de 500 mN, com resolução na faixa de 0,02 µN; Profundidade Máxima de 200 µm, com resolução da profundidade 0,01 nm e Faixa máxima de movimentação do indentador de 1000 µm. | 1893876 |  |  |  | Não |  | 11954 | NANOINDENTADOR |  |  | 13002103 | 13002103 - Equipamentos Hospitalares | Sim
2472 | NEBULIZADOR COSTAL, NEBULIZADOR DE COSTAS, NEBULIZADOR MOTORIZADO INDIVIDUAL | Item | Equipamentos Não Assistenciais | NEBULIZADOR COSTAL | Gerais | Item para Aplicação espacial de inseticidas a Ultra Baixo Volume, de uso individual com o equipamento acoplado nas costas do operador | Estrutura De Suporte: Deve Ser Confeccionada Em Material De Alta Resistência Com Propriedades Mecânicas E Dimensões Adequadas A Sustentação Do Conjunto Nebulizador, Ou Com Estrutura Em Carenagem Plástica Resistente E Compatível Com O Peso Do Equipamento Apresentado. Deve Ter Em Sua Face De Contato Com As Costas Do Operador, Almofada Moldável; Deve Apresentar Correias Almofadadas De Sustentação Em Material Resistente Ao Desgaste Por Atrito, Solidamente Fixadas Na Estrutura De Suporte, Com Fivelas Reguláveis; Deve Apresentar Almofada Costal Em Material Macio E Resistente Ao Suor E Deterioração Após Determinado Tempo De Utilização, Destinada A Amortecer As Vibrações Do Motor Na Região Costal Do Operador; Coxins De Borracha Para Amortecimento De Vibrações Devem Isolar A Estrutura De Suporte Do Conjunto Motor-Compressor Tanques; Apresentará Tratamento Superficial Anti-Corrosivo Adequado A Proteção E Durabilidade Prolongadas Da Estrutura, Nas Condições Climáticas Encontradas No Brasil; Deve Apresentar Pintura De Acabamento Resistente Ao Desgaste Mecânico, Sobre O Tratamento Anti-Corrosivo; O Equipamento Completamente Abastecido Com Combustível E Formulação Não Deverá Pesar Mais Do Que 18 Kg. Tanque De Combustível O Tanque De Combustível Deve Ser Adequadamente Fixado Ao Chassis, Abaixo Do Motor, Permitindo Porém Sua Desmontagem Em Caso De Necessidade; Deve Ser Confeccionado Em Plástico Translúcido (Para Visualização Do Nível De Combustível) Totalmente Compatível Com O Uso De Álcool E/Ou Gasolina (Polietileno Translúcido, Aditivado Contra Raios Solares, Ou Similar), Com Espessura De Parede Mínima De 3 Mm; O Material Do Tanque Não Deve Se Tornar Quebradiço Ou Apresentar Bolhas Após Trabalho Contínuo Exposto Ao Sol E Condições Climáticas Adversas. Devem Apresentar Características Adequadas De Resistência, Pressão De Ruptura, Elasticidade, Compatibilidade Química E Flexibilidade. Devem Possuir Elevada Resistência À Fadiga De Flexão, Podendo Ser Usado Sob Vibrações; A Capacidade De Armazenamento De Combustível Do Tanque Deve Estar Em Torno De 2 Litros Ou Com Capacidade Que Permita Autonomia De Funcionamento Pelo Período Mínimo De 1 Hora, Sem Parada Para Reabastecimento; O Tamanho Das Gotas Indicado É De Abaixo De 30 µ De Diâmetro, Sendo Preferencialmente Na Faixa De 15¿20 µ E Vazão De 15-250 Ml/Min. A Tampa De Fechamento Do Tanque De Combustível Deve Ser Rosqueável, Em Matérial Plástico Adequado (Resistente Ao Combustível Utilizado), Com Fechamento Estanque Por Elemento De Vedação E Possuindo Suspiro Para Compensação Da Pressão Interna Do Tanque Durante Seu Esvaziamento; Tanque De Formulação Inseticida O Tanque De Formulação Deve Ser Adequadamente Fixado Ao Chassis, Por Meio De Coxins Amortecedores; Deve Ser Confeccionado Em Material Plástico Translúcido (Para Visualização Do Nível De Formulação), Compatível Com O Uso De Formulações Inseticidas, Apresentando Espessura De Parede Mínima De 3 Mm, Sem Apresentar Rebarbas, Cantos Vivos, Ou Imperfeições De Conformação Que Acarretem Concentrações De Tensões; O Material Do Tanque Não Deve Se Tornar Quebradiço Ou Apresentar Bolhas Após Trabalho Contínuo Exposto Ao Sol E Condições Climáticas Adversas. Devem Apresentar Características Adequadas De Resistência, Pressão De Ruptura, Elasticidade, Compatibilidade Química E Flexibilidade. Devem Possuir Elevada Resistência À Fadiga De Flexão, Podendo Ser Usado Sob Vibrações; A Capacidade De Armazenamento Do Tanque Deve Ser De Até 6 Litros Ou Sendo Inferior Que Garanta Uma Autonomia De 4 Hora Ininterrupta; O Tanque Deve Possuir Conexão Auxiliar De Pressurização Pelo Ar Da Turbina, Promovendo A Agitação Da Formulação Pela Injeção De Ar No Fundo Do Tanque; A Tampa De Fechamento Do Bocal De Abastecimento Do Tanque Deve Ser Rosqueável, Em Material Plástico Compatível, Com Fechamento Estanque Por Elemento De Vedação E Possuindo Mecanismo De Ajuste Manual Da Pressão Interna Do Tanque, Ou Com Tecnologia Mais Avançada Que Ga | 2910 |  |  |  | Não |  | 11792 | NEBULIZADOR COSTAL |  |  | 13002106 | 13002106 - Máquinas e Equipamentos | Sim | 523
2473 | NEBULIZADOR PESADO VEICULAR, NEBULIZADOR VEICULAR, NEBULIZADOR PESADO VEICULAR UBV | Item | Equipamentos Não Assistenciais | NEBULIZADOR COSTAL | Gerais | Item para Aplicação espacial de inseticidas a Ultra Baixo Volume, de uso com o equipamento acoplado a veículo. A aplicação espacial de inseticidas a Ultra Baixo Volume, tem como objetivo eliminar as fêmeas do mosquito Aedes aegypti infectadas por arbovírus. | Nebulizador Pesado Veicular Para Aplicações De Inseticida A Ultrabaixo Volume Ubv Gerador De Gotas Aerossol (Gerador Pesado Veicular), Conforme Especificações Técnicas A Seguir: Chassi Confeccionado Em Aço Carbono, Provido De Discos Amortecedores (Coxins) Antivibratórios, E Protegido Com Dupla Camada De Tinta Eletrostática (Epóxi), Com 4 Furos De 10 Mm E Mais 4 Parafusos Para Fixação Na Parte Inferior Da Caçamba Do Veículo, E Dotado De 4 Pontos (Argolas De Aço) Para Permitir O Transporte Do Conjunto Por Elevação. Motor: De 4 Tempos A Gasolina, Potência Mínima De 18Hp. Com Partida Elétrica E Manual, Ignição Eletrônica E Filtro De Óleo De Cartucho Externo Rosqueável Com Filtro De Ar E Gasolina De Fácil Remoção P/ Limpeza. Compressor Dresser (45/U-Rai): De Deslocamento Positivo Tipo Lóbulos Acoplado Diretamente Ao Eixo Do Motor Através De Junta Elástica Antivibratória, Com Filtro De Ar Para Retenção De Partículas Acima De 100µm De Diâmetro, Com Capacidade Entre 350 E 380 Cmf (10 Psi). Manômetro: Com Proteção De Glicerina, E Dupla Escala De Pressão (Libras E Kg/Cm2). Tanque De Inseticida: Capacidade Mínima De 55 Litros Em Polietileno De Alto Impacto Translúcido, Dotado De Régua Metálica Com Graduação (0,5 L) Para Conferencia Da Calda Gasta, Espessura De 3 Mm, Protegido Contra Raios (Uv), Com Tampa De Fecho Hermético. Tanque De Autolimpeza: Capacidade Mínima De 3 Litros Com Tampa Rosqueável De Polietileno Translúcido De Alto Impacto Com 3Mm De Espessura E Resistente Aos Raios Solares E Respiro Para Compensação Da Pressão Interna Do Ar Durante O Esvaziamento. Tanque De Combustível: Capacidade Mínima De 34 Litros Em Polietileno De Alto Impacto, Com Espessura Mínima De 3 Mm, Protegido Contra Raios Uv. Tampa Hermética E Rosqueável, E Equipado Com Sistema De Visualização De Nível (Boia) Fixado A Tampa, E Respiro Para Escape De Pressão. Sistema De Bombeamento De Formulação: Deve Ser De Deslocamento Positivo Variável A Pistão (Fmi): Elétrica De 12 Volts, Pistão Cerâmico E Cilindro Em Aço Inox. Com Vazão Ajustável Entre 30 E 0,532, 26 L/Min.), Permitir Escoamento Do Inseticida Com O Motor Desligado, E Deve Ser Montada Em Caixa Plástica Resistente (3 Mm), Hermética E Tampa Articulada, Acompanhada De Um Cadeado. Bocal Nebulizador: Em Aço Inoxidável, Tipo Energia Gasosa (Dois Fluidos), Apto A Aplicações De Mistura De Base Aquosa Ou Oleosa, Sem Provocar Sobre Esforço Ou Sobre Aquecimento No Motor/Compressor. As Gotículas Aerotransportadas Devem Estar Na Faixa De 10 -15 µm, Para Uma Vazão De Liquido Entre 50 E 230 Ml/Min. O Sistema Articulável Deve Permitir Giro 360° Na Horizontal E 200° Na Vertical. Horimetro E Tacômetro Digital: Para Registrar As Horas Trabalhadas (Manutenção/Troca De Óleo), E Controlar A Rotação Do Motor Para Evitar Alto Consumo E Superaquecimento. Comando Remoto: Comprimento Do Cabo De 5 M, Para Operação Direta Do Interior Da Cabine Do Veículo, E Protegido Por Capa Plástica. Linha De Transporte De Formulação: Composta De Tubulação Plástica (Náilon), Conexões E Filtros De Inseticidas Especiais. Peso Vazio: Entre 200 E 230 Kg. Partes E Acessórios: Cada Conjunto De Equipamento Deve Acompanhar, Caso Necessário, Bateria De 12 V X 36 A Selada Para Partida. Acompanhar Cada Máquina Ferramenta Essencial; Para Cada Equipamento Deve Acompanhar Os Seguintes Kits De Peças De Emergência: 2 Kits De Vedação (Retentores) Em Teflon Da Bomba Fmi; 5 M De Mangueira Da Linha De Formulação De Poliuretano De 3/8 De Pol.; 5 M De Mangueira Da Linha De Formulação De Poliuretano De 1/4 De Pol.; 5 Conexões De Nylon Da Linha De Formulação; 2 Guarnições Do Filtro De Formulação. 2 Juntas Elásticas De Acoplamento Motor/Compressor; 1 Régua Metálica Com Graduação De 0,5L | 122250 |  |  |  | Não |  | 11791 | NEBULIZADOR PESADO VEICULAR |  |  | 13002106 | 13002106 - Máquinas e Equipamentos | Sim | 524
2474 | NEBULIZADOR PORTÁTIL, INALADOR, NEBULIZAÇÃO | Item | Equipamentos Hospitalares | NEBULIZADOR COSTAL | Médico Assistencial | Equipamento portátil com tecnologia de modo ultrassônico ou compressor, utilizado para administrar medicamentos por via inalatória ou recomendado para doenças respiratórias (bronquite, asma, resfriados, renite, etc.). | Número De Saídas Simultâneas: 01 Tipo: Compressor | 245 |  |  |  | Não |  | 586 | NEBULIZADOR PORTÁTIL | 488692 | AF - Nebulizador | 13002103 | 13002103 - Equipamentos Hospitalares | Sim | 525
2475 | NEGATOSCÓPIO, VISUALIZADOR DE RX, VISUALIZADOR RADIOGRÁFICO | Item | Equipamentos Diagnósticos e Laboratoriais | NEGATOSCÓPIO | Apoio | Equipamento utilizado para visualização de imagens radiográficas. | Tipo: 2 Corpos | 1028 | 1581.24 | 3685.38 |  | Não |  | 541 | NEGATOSCÓPIO | 488693 | AF - Negatoscópio | 13002103 | 13002103 - Equipamentos Hospitalares | Sim | 526
2476 | NEUROESTIMULADOR, ELETROESTIMULADOR BIOFEEDBACK, BIOFEEDBACK MUSCULAR - ELEVA | Item | Equipamentos de Reabilitação | ELETROESTIMULADOR | [5 empty] | 136733.14 |  | Não |  |  |  | 913424 | AF - Eletromiógrafo | 13002103 | 13002103 - Equipamentos Hospitalares | Sim | 806
2477 | NÍVEL PÉLVICO | Item | Equipamentos de Oficina Ortopédica | MAQUINÁRIO FABRIL | Apoio | Equipamento usado para verificar o nivelamento do corpo humano através da posição da pélvis. | Nível Pélvico Em Alumínio Arqueado Anatomicamente Para Eferição Do Nivelamento A Nível Da Pélvis. | 1305 |  |  |  | Não |  | 11223 | NÍVEL PÉLVICO | 728116 | AF - Estabilizador Pélvico | 13002103 | 13002103 - Equipamentos Hospitalares | Sim | 527
2478 | NOBREAK | Item | Equipamentos Não Assistenciais | INFRAESTRUTURA | Gerais | É um aparelho que funciona como uma reserva de energia, proporcionando um tempo de autonomia para que tarefas sejam concluídas, caso seja necessário. Além de proteger os servidores da eletricidade, evitando perda de dados e danos aos servodores que estejam ligados a ele. | Especificação Mínima: Que Esteja Em Linha De Produção Pelo Fabricante. No-Break Com Potência Nominal De 5 Kva. Tensão Entrada 115 / 127 / 220 V (Em Corrente Alternada) Com Comutação Automática. Tensão De Saída 110 / 115 Ou 220 V (A Ser Definida Pelo Solicitante). Possuir, No Mínimo, Seis Tomadas De Saída Padrão Brasileiro. Alarme Audiovisual. Interface Rs232 E Usb. Gerenciamento Por Software (Proprietário). Forma De Onda Senoidal Pura. Autonomia A Plena Carga De, No Mínimo, 15 Minutos. O Produto Deverá Ser Novo, Sem Uso, Reforma Ou Recondicionamento. | 11234 | 1858 | 440000 |  | Não |  |  |  | 488467 | AF - Nobreak | 13002105 | 13002105 - Equipamentos de Informática | Sim | 946
2479 | NO-BREAK (PARA COMPUTADOR/IMPRESSORA), NO BREAK (PARA COMPUTADOR), NOBREAK | Item | Equipamentos, Infraestrutura e Software em TI | INFRAESTRUTURA | Gerais | É um aparelho que funciona como uma reserva de energia, proporcionando um tempo de autonomia para que tarefas sejam concluídas, caso seja necessário. Além de proteger os computadores da eletricidade que alimenta esses equipamentos, evitando perda de dados e danos aos computadores que estejam ligados a ele. | Especificação Mínima: Que Esteja Em Linha De Produção Pelo Fabricante. No-Break Com Potência Nominal Mínima De 1,2 Kva. Potência Real Mínima De 600 W. Tensão Entrada 115 / 127 / 220 V (Em Corrente Alternada) Com Comutação Automática. Tensão De Saída 110 / 115 Ou 220 V (A Ser Definida Pelo Solicitante). Alarme Audiovisual. Bateria Interna Selada. Autonomia A Plena Carga De, No Mínimo, 15 Minutos Considerando Consumo De 240 W. Possuir, No Mínimo, Seis Tomadas De Saída Padrão Brasileiro. O Produto Deverá Ser Novo, Sem Uso, Reforma Ou Recondicionamento. | 1299 | 1858 | 440000 |  | Não |  | 1978 | NO-BREAK (PARA COMPUTADOR/IMPRESSORA) | 488467 | AF - Nobreak | 13002105 | 13002105 - Equipamentos de Informática | Não | 528
2480 | NO-BREAK (PARA MAMÓGRAFO), NOBREAK | Item | Equipamentos, Infraestrutura e Software em TI | INFRAESTRUTURA | Gerais | É um aparelho que funciona como uma reserva de energia, proporcionando um tempo de autonomia para que tarefas sejam concluídas, caso seja necessário. | Especificação Mínima: Que Esteja Em Linha De Produção Pelo Fabricante. Nobreak Senoidal, Dupla Conversão Com Potência Nominal Mínima De 2Kva. Tensão Entrada 115 / 127 / 220 V (Em Corrente Alternada) Com Comutação Automática. Tensão De Saída 110 / 115 Ou 220 V. Alarme Audiovisual. Baterias Internas Seladas. Autonomia A Plena Carga De, No Mínimo, 30 Minutos. O Produto Deverá Ser Novo, Sem Uso, Reforma Ou Recondicionamento. | 8937 | 1858 | 440000 |  | Não |  | 11849 | NO-BREAK (PARA MAMÓGRAFO) | 488467 | AF - Nobreak | 13002105 | 13002105 - Equipamentos de Informática | Não | 888
2481 | NO-BREAK (PARA SERVIDOR), NOBREAK | Item | Equipamentos, Infraestrutura e Software em TI | INFRAESTRUTURA | Gerais | É um aparelho que funciona como uma reserva de energia, proporcionando um tempo de autonomia para que tarefas sejam concluídas, caso seja necessário. Além de proteger os servidores da eletricidade, evitando perda de dados e danos aos servodores que estejam ligados a ele. | Especificação Mínima: Que Esteja Em Linha De Produção Pelo Fabricante. No-Break Com Potência Nominal De 5 Kva. Tensão Entrada 115 / 127 / 220 V (Em Corrente Alternada) Com Comutação Automática. Tensão De Saída 110 / 115 Ou 220 V (A Ser Definida Pelo Solicitante). Possuir, No Mínimo, Seis Tomadas De Saída Padrão Brasileiro. Alarme Audiovisual. Interface Rs232 E Usb. Gerenciamento Por Software (Proprietário). Forma De Onda Senoidal Pura. Autonomia A Plena Carga De, No Mínimo, 15 Minutos. O Produto Deverá Ser Novo, Sem Uso, Reforma Ou Recondicionamento. | 10687 | 1858 | 440000 |  | Não |  | 10990 | NO-BREAK (PARA SERVIDOR) | 488467 | AF - Nobreak | 13002105 | 13002105 - Equipamentos de Informática | Não | 529
2482 | NO-BREAK DE 20KVA | Item | Equipamentos, Infraestrutura e Software em TI | INFRAESTRUTURA | Apoio | Equipamento utilizado para estabilização elétrica e manutenção de servidoes mesmo em picos de estabilidade energia, | Que esteja em linha de produção pelo fabricante. No-break com potência nominal de 20 kVA. Inclui uma ou mais baterias. Tensão entrada 115 / 127 / 220 V (em corrente alternada) com comutação automática. Tensão de saída 110 / 115 ou 220 V (a ser definida pelo solicitante). Possuir, no mínimo, seis tomadas de saída. Alarme audiovisual. Interface RS232 e USB. Gerenciamento por software (proprietário). Forma de onda senoidal pura. Autonomia a plena carga de, no mínimo, 15 minutos. O produto deverá ser novo, sem uso, reforma ou recondicionamento. | 73023 | 1858 | 440000 |  | Não |  | 11965 | NO BREAK DE 20 KVA | 488467 | AF - Nobreak | 13002105 | 13002105 - Equipamentos de Informática | Sim
2483 | NOTEBOOK | Item | Equipamentos, Infraestrutura e Software em TI | NOTEBOOKS |  | COMPUTADOR PORTÁTIL (NOTEBOOK), LAPTOP, NOTEBOOK |  |  |  | 5750 |  | Não |  |  |  | 488476 | AF - Notebook | 13002105 | 13002105 - Equipamentos de Informática | Sim | 787
2484 | OBI ROBOT | Item | Equipamentos de Reabilitação | DISPOSITIVOS ROBÓTICOS |  | Dispositivo de alimentação robótico que proporciona independência para pessoas com lesão da medula espinhal, ELA, artrogripose, doença do neurônio motor, esclerose múltipla, doença de Parkinson e outras condições que limitam a força e a mobilidade dos membros superiores. | Www.Meetobi.Com Https://Www.Youtube.Com/Watch?V=Bxamt_7Tffq |  |  |  |  | Não | [5 empty] | 13002105 | 13002105 - Equipamentos de Informática | Sim | 734
2485 | ÓCULOS DE REALIDADE VIRTUAL | Item | Equipamentos de Reabilitação | DISPOSITIVOS ROBÓTICOS |  |  |  | 6200 |  | 4260 |  | Não |  |  |  | 946916 | AF - Óculos de Realidade Virtual | 13002105 | 13002105 - Equipamentos de Informática | Sim | 530
2486 | OFTALMOSCÓPIO BINOCULAR INDIRETO | Item | Equipamentos Diagnósticos e Laboratoriais | EQUIPAMENTOS ODONTO/OFTALMO/OTORRINO | Médico Assistencial | Equipamento que permite ao examinador o uso prolongado, sem causar fadigas. Possui ampla e nítida imagem do fundo do olho e auxilia no mapeamento de retina. | Oftalmoscópio Indireto Com Bateria Acoplada. Led, Com Intensidade Luminosa Ajustável, Com Potência Luminosa Máxima De 1200 Lux A 30Cm; Oftalmoscópio Com Lente Objetiva E Lente Condensadora Acopladas No Equipamento, Peça Única. Campo De Visão De No Mínimo 30° De Amplitude. Diâmetro Mínimo De Pupila De 4Mm, Alcance De Dioptria De Lente De -20D A +20D Com Ajuste De Foco. Filtro Livre De Vermelho E Filtro Azul. Suporte Universal No E Equipamento Para Smartphones, Possibilita Captação Em Tempo Real, Gravação, Compartilhamento E Armazenagem Dos Exames. Deve Acompanhar Bateria, Carregador E Maleta Para Transporte.Gem Dos Exames. Deve Acompanhar Bateria, Carregador E Maleta Para Transporte. | 17897 |  |  |  | Não |  | 11429 | OFTALMOSCÓPIO BINOCULAR INDIRETO | 488694 | AF - Oftalmoscópio | 13002103 | 13002103 - Equipamentos Hospitalares | Sim | 531
2487 | OFTALMOSCÓPIO PARA TELESSAÚDE, OFTALMOSCÓPIO PARA TELEMEDICINA, OFTALMOSCÓPIO DIGITAL | Item | Equipamentos Diagnósticos e Laboratoriais | EQUIPAMENTOS ODONTO/OFTALMO/OTORRINO | Médico Assistencial | utilizado para realização de exames não invasivos, para auxiliar a visualização dos exames da estrutura do olho como: atérias, veias, nervo óptico, retina, córnea, humor aquoso, humos vítreo e cristalino. Indicado também para diagnosticar doenças como Glaucoma e Catarata. Pode ser utilizado para detectar outros tipos de doenças como tuberculose, hipertensão, toxoplasmose, diabestes, AIDS, artrite reumatóide, esclerose múltipla entre outras, pois, muitas dessas doenças alteram o aspecto do fundo do olho humano. Com aplicação para Telessaúde/telemedicina. | Equipamento com iluminação a LED com intensidade luminosa ajustável atingindo um máximo de 1200 lux a 30cm. Equipamento de peça única com lente objetiva e lente condensadora acopladas. Mínimo de 30 graus de amplitude. Diâmetro da pupila mínimo de 4mm. Alcance da Dioptria de -20D a +20D, com ajuste de foco. Filtros livre de vermelho e azul. Com suporte universal no equipamento para smartfhones, permitindo captação em tempo real, gravação, compartilhamento e armazenamento dos exames. Acessórios inclusos: bateria, carregador, maleta para transporte, smatfhone e cabo para conexão. | 8400 |  |  |  | Não |  | 11867 | OFTALMOSCÓPIO PARA TELESSAÚDE | 488694 | AF - Oftalmoscópio | 13002103 | 13002103 - Equipamentos Hospitalares | Sim | 915
2488 | OFTALMOSCÓPIO, OFTALMOSCÓPIO DIRETO | Item | Equipamentos Diagnósticos e Laboratoriais | EQUIPAMENTOS ODONTO/OFTALMO/OTORRINO | Médico Assistencial | Utilizado para realização de exames não invasivos, para auxiliar a visualização dos exames da estrutura do olho como: atérias, veias, nervo óptico, retina, córnea, humor aquoso, humos vítreo e cristalino. Indicado também para diagnosticar doenças como Glaucoma e Catarata. Pode ser utilizado para detectar outros tipos de doenças como tuberculose, hipertensão, toxoplasmose, diabestes, AIDS, artrite reumatóide, esclerose múltipla entre outras, pois, muitas dessas doenças alteram o aspecto do fundo do olho humano. | Composição/Iluminação/Alimentação: 5 Aberturas/Led/Carregador De Mesa Para Cabo Recarregavel Com Bateria De Litio | 2273 |  |  |  | Não |  | 1506 | OFTALMOSCÓPIO | 488694 | AF - Oftalmoscópio | 13002103 | 13002103 - Equipamentos Hospitalares | Sim | 532
2489 | OSMÔMETRO, MEDIDOR DE PRESSÃO OSMÓTICA, MICRO-OSMÔMETRO | Item | Equipamentos Diagnósticos e Laboratoriais | OSMÔMETRO | Médico Assistencial | O Osmômetro é um aparelho eletrônico de precisão utilizado para determinar a osmolalidade de uma amostra através da medida de seu ponto de congelamento (ponto de fusão). Aplicação: determinação da concentração de soluções químicas, produtos alimentícios, sangue, urina etc. | Sistema Eletrônico Microprocessado. Operação Automática: O Operador Apenas Dosa A Amostra. 4 Análises No Display. Display Alfanumérico De Cristal Líquido Com 4 Linhas E 20 Colunas, Que Mostra As 4 Últimas Análises, Indicando A Hora Em Que Foram Feitas E A Osmolalidade De Cada Amostra. Memorização Das Análises: Memória Interna Com Registro Automático Das Últimas 2500 Análises No Próprio Equipamento, Permitindo A Conferência Posterior No Display Do Equipamento, Assim Como A Impressão De Relatórios Ou Transferência De Dados Ao Computador. Sistema Flexível: Sistema De Medição Configurável Pelo Usuário Para Análise Pelo Sistema De Lateau Ou De Tempo. 2 Faixas De Calibração Para Assegurar Maior Precisão Às Análises. Calibração Automatizada: Calibração Pelo Software. Conexão Para Leitor De Código De Barras. Interface Direta Com Impressora: Possibilidade De Ligação Direta De Uma Impressora, Para A Impressão Dos Resultados No Momento Em Que São Feitas As Análises, Ou Posteriormente, Gerando Relatórios Com As Análises, Data E Hora Em Que Ocorreram, Assim Como O Código De Identificação Da Amostra. Interface Com Computador: Possibilidade De Interligação Com Um Computador. Check-Up Constante Com Mensagens Escritas: Sistema De Acompanhamento Constante Das Análises, Com Mensagens De Eventuais Falhas Do Equipamento Ou Do Operador. Check-Up Técnico: Sistema De Diagnóstico Dos Circuitos Eletrônicos Do Equipamento, Dados Analógicos E Digitais, Tensões De Alimentação Do Circuito, Etc, Que Pode Ser Feito Através De Seu Próprio Display. Estrutura Em Aço Inoxidável E Alumínio. Placas Eletrônicas Em Fibra De Vidro. Especificações Técnicas. Faixas De Uso: Faixa I 0 A 2000 Mosm E Faixa Ii 2000 A 4000 Mosm. Tempo Médio De Análise: Aproximadamente 2,5 Minutos. Volume De Amostra Por Análise: 2,5 Ml. Solução Do Banho Refrigerador Simples: Água, Glicerina E Álcool. Resolução: 1 Mosm. Precisão Repetitividade: ± 2 Mosm Faixa I E ± 4 Mosm Faixa Ii. Temperatura Ambiente Para Operação: De 0 °C A +50 °C. Leitura: Display Lcd, Alfanumérico 80 Caracteres, 4 Linhas X 20 Colunas. Acessórios Que Acompanham O Equipamento: 1 Jogo De Soluções De Calibração, 24 Tubos De Ensaio De Precisão E 1 Suporte Com Capacidade Para 24 Tubos De Ensaio. | 41497 |  |  |  | Não |  | 2229 | OSMÔMETRO |  |  | 13002103 | 13002103 - Equipamentos Hospitalares | Sim | 533
2490 | OSMOSE REVERSA, SISTEMA DE OSMOSE REVERSA, SISTEMAS DE TRATAMENTO DE ÁGUA POR OSMOSE REVERSA, UNIDADE DE OSMOSE REVERSA | Item | Equipamentos Diagnósticos e Laboratoriais | OSMOSE REVERSA | Apoio | Equipamento de purificação para a produção de água química e microbiologicamente pura. | Aparelho De Osmose Reversa Com Vazão Entre 10 E 20 Litros/Hora. Possuir No Mínimo Pré-Filtro De 5 Micras, Filtro De Carvão Ativado, Membrana De Osmose, Coluna Deionizadora, Bomba De Pressurização. Desejável Acompanhar Filtro Absoluto. Deve Acompanhar Itens Necessário Para Pleno Funcionamento. | 3677 |  |  |  | Não |  | 10353 | OSMOSE REVERSA |  |  | 13002103 | 13002103 - Equipamentos Hospitalares | Sim | 534
2491 | OTOSCÓPIO DE SISTEMA ABERTO, OTOSCÓPIO CIRÚRGICO, OTOSCÓPIO OTOCIRÚRGICO | Item | Equipamentos Hospitalares | OTOSCÓPIO | Médico Assistencial | Equipamento destinado para a visualização, acesso e iluminação do conduto auditivo em pequenos procedimentos. | Otoscópio Cirúrgico Com Iluminação De No Mínimo 2,5V, Composto Por Fibra Óptica Garantindo A Transmissão De Luz Fria, Sistema Aberto Para Facilitar Os Procedimentos, Lentes E Espéculos Giratórios. Deve Acompanhar No Mínimo 05 Espéculos Auriculares De Tamanhos Variados (2, 3, 4, 5 E 9 Mm) E 01 Cabo Recarregável; Deve Controle De Intensidade De Iluminação. | 3677 |  |  |  | Não |  | 11649 | OTOSCÓPIO DE SISTEMA ABERTO | 488696 | AF - Otoscópio | 13002103 | 13002103 - Equipamentos Hospitalares | Sim | 535
2492 | OTOSCÓPIO PARA TELESSAÚDE, KIT PARA OTOSCÓPIA, KIT PARA OTOSCÓPIA TELESSAÚDE, OTOSCÓPIA, OTOSCÓPIO DIGITAL | Item | Equipamentos Hospitalares | OTOSCÓPIO | Médico Assistencial | Equipamento destinado para a visualização, acesso e iluminação do conduto auditivo em pequenos procedimentos. Com aplicação para Telessaúde/telemedicina. | Kit Contendo, Câmera Para Captação Em Altav Resolução Full Hd Das Imagens Do Ouvido, Nariz, Garganta E Pele. Iluminação A Led, Com Controle De Intensidade Da Luz E Zoom. Visor De No Mínimo 1.5 Polegadas Tft-Lcd Colorido Com Ajuste De Exposição Da Imagem. Alcancede Foco De 8 A 35Mm. Capacidade De Armazenamento Do Cartão Micro Sd Para 100.000 Imagens Ou B12 Horas De Vídeos. Transferências Das Imagens E Vídeos Para Computador Via Usb E Wi-Fi. Deve Possibilitar A Visualização Sincronizada Das Imagens Com Um Monitor Externo Via Usb E Wi-Fi. Bagteriarecarregável De Lithium Com Autonomia De No Mínio 6 Horas.Acessórios:Mochila Para Transporte Do Kit E Todos Os Cabos Necessários Para Conexões E Transmissões De Dados E Imagens. | 7250 |  |  |  | Não |  | 11866 | OTOSCÓPIO PARA TELESSAÚDE | 488696 | AF - Otoscópio | 13002103 | 13002103 - Equipamentos Hospitalares | Sim | 916
2493 | OTOSCÓPIO SIMPLES, OTOSCÓPIO, ESPÉCULO OTOSCÓPIO, LANTERNA OTOSCÓPICA | Item | Equipamentos Hospitalares | OTOSCÓPIO | Médico Assistencial | Equipamento destinado à realização de exame visual do ouvido externo. | Iluminação: Fibra Optica Led Composição: 5 A 10 Espéculos Reutilizáveis Alimentação: Carregador De Mesa Para Cabo Recarregavel Com Bateria De Litio | 1295 |  |  |  | Não |  | 1073 | OTOSCÓPIO SIMPLES | 488696 | AF - Otoscópio | 13002103 | 13002103 - Equipamentos Hospitalares | Sim | 536
2494 | OXÍMETRO DE DEDO, OXÍMETRO DE DEDO PORTÁTIL, APARELHO DE OXIMETRIA PORTÁTIL, MEDIDOR DE SPO2, SATURÔMETRO | Item | Equipamentos Diagnósticos e Laboratoriais | OXÍMETRO | [5 empty] | 1745.25 |  | Não |  |  |  | 488697 | AF - Oxímetro | 13002103 | 13002103 - Equipamentos Hospitalares | Sim | 818
2495 | OXÍMETRO DE PULSO PARA RESSONÂNCIA MAGNÉTICA, OXÍMETRO DE PULSO PORTÁTIL PARA RM, APARELHO DE OXIMETRIA PORTÁTIL PARA RM, MEDIDOR DE SPO2 PARA RM, SATURÔMETRO PARA RM | Item | Equipamentos Diagnósticos e Laboratoriais | OXÍMETRO | Médico Assistencial | Equipamento utilizado para medição, de forma contínua e não invasiva, da saturação parcial de oxigênio (SpO2) no sangue e da freqüência cardíaca, através de um sensor não-invasivo. Para este item deve ser apresentadas características construtivas que permitam a aplicação correta e utilização segura do equipamento em ambientes que possuam Ressonância Nuclear Magnética. | Equipamento Compatível Com Ambientes/Salas De Ressonância Magnética Até 3 T. Deve Possuir Tela De Lcd Ou Led Sensível Ao Toque (Touchscreen) De No Mínimo 7 Polegadas; Permite A Visualização Simultânea Das Curvas E Valores Numéricos No Vídeo, Sendo O Operador Responsável Pela Escolha Dos Parâmetros A Serem Visualizados; Deve Possuir Sensor De Oximetria Com Ou Sem Fio, O Mesmo Sensor Pode Ser Utilizado Para Auferir Pacientes Adultos, Pediátricos E Neonatais; Deverá Possuir Adaptadores Para Os Diferentes Tipos De Pacientes Caso O Sensor De Spo2 Necessite; Deve Possuir Sistema De Bateria Que Garanta Um Registro Contínuo De Oximetria De Pulso Por Até 6 Horas No Mínimo; Desejável Ser Utilizado Em Modo De Alimentação Por Bateria No Momento Da Realização Do Exame, Para Evitar Interferências Na Ressonância Magnética; Faixa De Medida Da Oximetria De Pulso: 10 A 100% Com Ajuste De Alarme Mínimo Em 30% E Máximo Em 100% E Precisão De +Ou3%; Faixa De Medida Da Frequência Cardíaca: Entre 20 A 300 Bpm Com Ajuste De Alarme Mínimo Em 20 Bpm E Máximo Em 250 Bpm E Precisão De +Ou1 Bpm Ou +Ou1%. Acessórios Que Acompanham O Equipamento: 1 Sensor De Oximetria Com Ou Sem Fio (Conforme Tecnologia Do Equipamento) Para Uso Adulto, Pediátrico E Neonatal; 1 Adaptador Adulto, 1 Adaptador Pediátrico E 1 Adaptador Neonatal (Se A Tecnologia Do Sensor De Spo2 Exigir Os Adaptadores). Alimentação Elétrica A Ser Definida Pela Entidade Solicitante. | 47670 |  | 1745.25 |  | Não |  | 11235 | OXÍMETRO DE PULSO PARA RESSONÂNCIA MAGNÉTICA | 488697 | AF - Oxímetro | 13002103 | 13002103 - Equipamentos Hospitalares | Sim | 537
2496 | OXÍMETRO DE PULSO, OXÍMETRO DE PULSO PORTÁTIL, APARELHO DE OXIMETRIA PORTÁTIL, MEDIDOR DE SPO2, SATURÔMETRO | Item | Equipamentos Diagnósticos e Laboratoriais | OXÍMETRO | Médico Assistencial | Equipamento utilizado para medição, de forma contínua e não invasiva, da saturação parcial de oxigênio (SpO2) no sangue e da freqüência cardíaca, através de um sensor não-invasivo. Indicado para uso adulto, pediátrico e/ou neonatal. | Tipo/Tamanho De Tela: De Mesa Com 1 Sensor/ De 7' A 10' | 6262 |  | 1745.25 |  | Não |  | 699 | OXÍMETRO DE PULSO | 488697 | AF - Oxímetro | 13002103 | 13002103 - Equipamentos Hospitalares | Sim | 538
2497 | OXÍMETRO PARA TELESSAÚDE, OXÍMETRO, OXÍMETRO DIGITAL | Item | Equipamentos Diagnósticos e Laboratoriais | OXÍMETRO | Médico Assistencial | Equipamento utilizado para medição, de forma contínua e não invasiva, da saturação parcial de oxigênio (SpO2) no sangue e da freqüência cardíaca, através de um sensor não-invasivo. Indicado para uso adulto, pediátrico e/ou neonatal. Com aplicação para Telessaúde/Telemedicina. | Equipamento para medição da saturação de oxigênio, pulso e índice de perfusão através do dedo aplicáveis para pacientes adultos, pediátricos e neonatais com sensor externo. Alarme sonoro e visual com indicação de carga fraca. Conexão liga/desliga automático. Display de LCD para melhor visualização dos dados. O equipamento deve possuir conectividade homologada pela ANATEL, e enviar automaticamente os dados vitais mensurados por dispositivo Bluetooth para o aplicativo associado, eliminando a necessidade de anotações manuais.O aplicativo deve permitir identificação do paciente e profissional de saúde e receber automaticamente a saturação de oxigênio (SPo2), frequência cardíaca (FC) e IP. Deve contemplar a integração com o Prontuário Eletrônico do paciente. Acessórios inclusos: 01 sensor de oximetria reutilizável para adulto, 01 sensor de oximetria reutilizável pediátrico e 01 sensor de oximetria reutilizável para neonato. | 1942 |  | 1745.25 |  | Não |  | 11870 | OXÍMETRO PARA TELESSAÚDE | 488697 | AF - Oxímetro | 13002103 | 13002103 - Equipamentos Hospitalares | Sim | 917
2498 | PAINEL ELETRÔNICO DE SENHAS | Item | Equipamentos Não Assistenciais | SISTEMA DE SENHA | [7 empty] | Não | [7 empty] | Sim | 777
2499 | PALETE, PALLET, ESTRADO | Item | Equipamentos Não Assistenciais | PALETES | Gerais | Paletes, é um tipo de estrado fabricado em madeira, ferro ou plástico utilizado para acomodar caixas, produtos, etc. A função dos paletes é viabilizar a otimização do transporte de cargas através do uso de paleteiras e/ou empilhadeiras. Paletes de plástico tem uma vida útil mais longa, facilidade na limpeza, adequação a temperatura e umidade de algumas cargas. | Material De Confecção/Capacidade: Polipropileno Ou Polietileno/Até 2500 Kg | 306 |  | 2975 |  | Não |  | 10850 | PALETE | 488789 | AF - Prateleira | 13002108 | 13002108 - Móveis e Utensílios | Sim | 539
2500 | PANDEIRO | Item | Equipamentos de Reabilitação | INSTRUMENTOS MUSICAIS | Apoio | Instrumento musical de percussão que emite sons ao ser agitado, sendo utilizado como um recurso para atividades de reabilitação sensoriais e motoras. | Pandeiro corpo em plástico ou madeira; acabamento em pele e platinelas em aço inox. | 181 |  |  |  | Não |  | 11911 | PANDEIRO | 834638 | AF - Instrumentos Musicais | 13002108 | 13002108 - Móveis e Utensílios | Sim
2501 | PANELA ELÉTRICA PARA CONFECÇÃO DE ÓRTESES, AQUECEDOR ELÉTRICO PARA CONFECÇÃO DE ÓRTESES | Item | Equipamentos de Oficina Ortopédica | MAQUINÁRIO FABRIL | Apoio | Equipamento utilizado para modelagem de termoplásticos de baixa temperaturas. | Panela Elétrica Para Confecção De Órteses Em Termoplástico De Baixa Temperatura, Construída Em Alumínio Reforçado Para Distribuição Uniforme De Calor, Superfície Anti-Aderente, Potência Mínima De 1.200 W Ou Superior, Com Medidas Mínimas De 40 Cm X 30 Cm X 6,4 Cm. | 3030 |  | 163181.67 |  | Não |  | 11213 | PANELA ELÉTRICA PARA CONFECÇÃO DE ÓRTESES | 834639 | AF - Panela Elétrica para Ortese | 13002106 | 13002106 - Máquinas e Equipamentos | Sim | 540
2502 | PANELA ELÉTRICA POLIMERIZADORA DIGITAL | Item | Equipamentos Hospitalares | EQUIPAMENTOS ODONTO/OFTALMO/OTORRINO | Apoio | Equipamento utilizado na confecção de peças que utilizam resinas termo-polimerizantes como polimerização de dentaduras e trabalhos que necessitam de pressão e calor. |  | 3355 |  |  |  | Não |  | 11822 | PANELA ELÉTRICA POLIMERIZADORA DIGITAL |  |  | 13002103 | 13002103 - Equipamentos Hospitalares | Sim | 859
2503 | PANELA ELIMINADORA DE BOLHAS | Item | Equipamentos Não Assistenciais | MAQUINÁRIO FABRIL | Apoio | Equipamento utilizado para realizar a polimerização do acrílico auto-polimerizável com o objetivo de eliminar as bolhas da peça. |  | 928 |  |  |  | Não |  | 11823 | PANELA ELIMINADORA DE BOLHAS |  |  | 13002103 | 13002103 - Equipamentos Hospitalares | Sim | 860
2504 | PAPAGAIO | Item | Mobiliários e Utensílios | PAPAGAIO | Apoio | Recurso utilizado pelo paciente masculino acamado ou com dificuldades locomotoras, em situações adversas, para coleta de urina. | Material De Confecção Em Aço Linoxidável. | 148 |  |  |  | Não |  | 496 | PAPAGAIO |  |  | 13002103 | 13002103 - Equipamentos Hospitalares | Sim | 541
2505 | PAQUÍMETRO | Item | Equipamentos Não Assistenciais | FERRAMENTAS | Gerais | É um instrumento utlizado para medir as dimensões de um material. | Tipo ¦ Escala De Medida ¦ Resolução Digital ¦ 0 A 150Mm ¦ 0,01Mm | 900 |  |  |  | Não |  | 1175 | PAQUÍMETRO | 488699 | AF - Paquímetro | 13002103 | 13002103 - Equipamentos Hospitalares | Sim | 889
2506 | PARAFUSADEIRA PNEUMÁTICA MANUAL, PARAFUSADOR, PARAFUSADORA | Item | Equipamentos de Oficina Ortopédica | MAQUINÁRIO FABRIL | Gerais | Equipamento utilizado para montagem e desmontagem de juntas afixadas com parafusos ou porcas. | Parafusadeira Pneumática Com Rotação De 1800 Rpm No Mínimo E Torque Entre 1 A 6 Nm Ou 0,102 A 0,6118 Kgfm No Mínimo, Sentido De Rotação Reversível (Horário E Anti-Horário). | 1318 | 1226.68 | 1490 |  | Não |  | 11092 | PARAFUSADEIRA PNEUMÁTICA MANUAL | 489328 | AF - Parafusadeira | 13002106 | 13002106 - Máquinas e Equipamentos | Sim | 542
2507 | PASS THROUGH | Item | Mobiliários e Utensílios | PASS THROUGH |  |  |  | 6500 | 143.33 | 27153.8 |  | Não |  |  |  | 776723 | AF - Pass Through Quente/Refrigerado | 13002108 | 13002108 - Móveis e Utensílios | Sim | 543
2508 | PASSA CHASSI RADIOGRÁFICO, PASSA CHASSI, PASSA CASSETE RADIOGRÁFICO | Item | Equipamentos Diagnósticos e Laboratoriais | PASSA CHASSI RADIOGRÁFICO | Apoio | Passa chassi com portas, construído em aço (inoxidável ou tratado e pintado), para transposição de filme radiológico, acondicionado em chassi à câmara-escura. | Material De Confecção: Aço / Ferro Pintado Portas: 04 Portas | 5152 |  |  |  | Não |  | 569 | PASSA CHASSI RADIOGRÁFICO |  |  | 13002103 | 13002103 - Equipamentos Hospitalares | Sim | 544
2509 | PCR EM TEMPO REAL, PCR REAL TIME, EQUIPAMENTO PARA PCR QUANTITATIVO, QPCR | Item | Equipamentos Diagnósticos e Laboratoriais | PCR EM TEMPO REAL | Médico Assistencial | Equipamento de PCR Quantitativo em Tempo Real para aplicações de amplificação e quantificação de número de cópias do DNA, quantificação da expressão gênica e proteica em tempo real, genotipagem de alelos, dentre outros. A PCR em tempo real é realizada por meio de uma plataforma de instrumentação que contém um termociclador com sistema ótico para excitação da fluorescência e na coleção da emissão e um computador com software para aquisição de dados e análise final da reação. | Equipamento De Pcr Em Tempo Real Para Uso Clínico Com Capacidade Mínima De 96 Poços E Mínimo De 96 Amostras Por Corrida. Bloco Térmico Com Capacidade Para 96 Amostras (Poços) Por Corrida. Características Para Amplificação: Excitação Por Lâmpada Halógena Ou Led, Com No Mínimo 4 Filtros E Câmera; Capacidade De Multiplexação De No Mínimo 2 Canais. Características De Temperatura: Por Método Peltier De Aquecimento Com Precisão De No Mínimo 0,5°C E Uniformidade Térmica De 0,5°C. Tempo Mínimo De Amplificação De 2H. Deve Acompanhar Computador Compatível Com O Sistema E Software Para Operação, O Que Possibilita Análise E Aquisição De Dados Em Total Conformidade Com As Especificações Detalhadas; Software, Cabo Usb, Pen Drive Com Software, Manual, Cabo De Energia. Alimentação A Ser Definida Pela Entidade Solicitante. | 184580 |  |  |  | Não |  | 11412 | PCR EM TEMPO REAL |  |  | 13002103 | 13002103 - Equipamentos Hospitalares | Sim | 545
2510 | PEÇAS PARA ATUALIZAÇÃO DE EQUIPAMENTOS | Item | Equipamentos de Oficina Ortopédica | PEÇAS | [7 empty] | Não | [5 empty] | 13002106 | 13002106 - Máquinas e Equipamentos | Sim | 939
2511 | PECK DECK | Item | Equipamentos de Reabilitação | EQUIPAMENTOS ESPORTIVOS | [7 empty] | Não | [5 empty] | 13002103 | 13002103 - Equipamentos Hospitalares | Sim | 827
2512 | PEDÍGRAFO, PLANTÍGRAFO, PODÓGRAFO | Item | Equipamentos Diagnósticos e Laboratoriais | PEDÍGRAFO | Médico Assistencial | Equipamento utilizado para obter a plantígrafia do pé do paciente. | Pedígrafo Construído Em Alumínio, Acrílico, Látex E Couro Sintético Com Peso Aproximado De 200 G. Acessórios Que Acompanham O Equipamento: Rolete Emborrachado Para Tinta, Tinta Para Carimbo, Almofada Para Carimbo E Bloco Para Plantigrafia Com Dimensões Aproximadas De 350 X 150 Mm, Contendo No Mínimo 50 Folhas. | 813 |  |  |  | Não |  | 1521 | PEDÍGRAFO |  |  | 13002103 | 13002103 - Equipamentos Hospitalares | Sim | 546
2513 | PEDÔMETRO DIGITAL | Item | Equipamentos de Reabilitação | PEDÔMETRO | Apoio | Dispositivo portátil destinado à contagem de passos e ao monitoramento de parâmetros relacionados à atividade física e deslocamento. | O equipamento deve possuir capacidade de contagem de passos com alta precisão, apresentando no mínimo registro de distância percorrido e tempo de atividade. O equipamento deve contar com display digital de fácil visualização e memória interna para armazenamento de registros. Recomenda-se resistência a respingos de água e suor, com classificação mínima IPX4. Alimentação elétrica por bateria externa ou recarregável via USB. | 100 |  |  |  | Não |  | 11962 | CONTADOR DE PASSOS; MEDIDOR DE PASSOS; PEDÔMETRO ELETRÔNICO |  |  | 13002103 | 13002103 - Equipamentos Hospitalares | Sim
2514 | PERCOLADOR, APARELHO PARA PRCOLAÇÃO | Item | Equipamentos Diagnósticos e Laboratoriais | PERCOLADOR | Médico Assistencial | Equipamento que realiza a extração de componentes soluvéis atraves da passagem da solução por materiais porosos. | Opção 1: Volume/Material: 1L/Aço Inox | 662 |  |  |  | Não |  | 10779 | PERCOLADOR |  |  | 13002103 | 13002103 - Equipamentos Hospitalares | Sim | 547
2515 | PERFURADOR DE SOLO À GASOLINA | Item | Equipamentos Não Assistenciais | PERFURADOR | Gerais | Item movido a combustão que serve para realizar perfurações para plantio, cultivo de hortaliças, plantas (mudas) e instalações de mourões | Potencia ¦ Tanque ¦ Broca ¦ Rpm,Opção 2: 2,5 Cv ¦ No Min 1L ¦ Possui ¦ No Max 9000 | 1396 |  |  |  | Não |  | 11775 | PERFURADOR DE SOLO À GASOLINA |  |  | 13002108 | 13002108 - Móveis e Utensílios | Não | 890
2516 | PERSIANA | Item | Mobiliários e Utensílios | PERSIANAS |  |  |  | 25881 |  |  |  | Não | [5 empty] | 13002108 | 13002108 - Móveis e Utensílios | Sim | 548
2517 | PET CT, TOMOGRAFIA POR EMISSÃO DE PÓSITRON | Item | Equipamentos Diagnósticos e Laboratoriais | TOMOGRAFIA POR EMISSÃO DE PÓSITRON | Médico Assistencial | Equipamento emissor de Raios X combinado com a detecção de pósitrons para fins de diagnóstico médico principalmene para detectar o câncer de forma precoce. | Especificações Mínimas Do Pet: Cristal Do Detector A Base De Lyso/Lso Ou Bgls/Bgo. Sensibilidade Mínima 6,6 Cps/Kbq Ou Melhor; Fov Transaxial (Inclusive Com Correção De Atenuação Por Ct): 69 Cm Ou Maior; Campo De Visão Axial Mínimo De 15 Cm; Resolução Transaxial (1.0 Cm Offset R1) = 4,9 Mm Ou Melhor; Resolução Transaxial (10 Cm Offset R10) = 5,5 Mm Ou Melhor; Resolução Axial Mínima (R1) = 5,1 Mm Ou Melhor; Resolução Axial Mínima (R10) = 5,5 Mm Ou Melhor; Fração De Espalhamento Mínima Em 3D Com Altas Energias (System Scatter Fraction) =< 40%; Peak Noise Equivalente Count Rate (Necr) Mínimo = 36 Kcps Ou Maior. Especificações Mínimas Do Ct: Tomógrafo Gantry Com Geometria Multislice, Com Abertura De 70 Cm, No Mínimo 16 Colunas Detectoras, Com Tempo De Varredura De 0,6 S Ou Menos E Cortes De 360 Graus Com Espessura De Corte Com 0,75 Mm Menor Ou Igual. Com Tubo De Raios X Com Capacidade De Armazenamento Térmico Do Ânodo Igual Ou Maior Que 6.0 Mhu E Com Taxa De Resfriamento Mínimo De 840 Khu/ Minuto. Gerador De Raios-X Com Potências De 50 Kw Ou Superior E Corrente Máxima De No Mínimo 345 Ma (Ou Maior). Características Da Mesa: Mesa Com Leito Em Fibra De Carbono, Sem Encaixes Metálicos, Capacidade De Carga De No Mínimo 220Kg E Capacidade De Fazer Uma Aquisição De Pet/Ct De No Mínimo 170 Cm Sem Reposicionar O Paciente. Console De Operador Com Interface De Usuário Pet E Ct Totalmente Integrada Contendo Monitor Colorido De Alta Resolução Com No Mínimo 19 Polegadas Para Visualização De Imagem, Analise, Processamento E Gerenciamento Das Imagens Do Ct, Pet E Pet-Ct. Com Matriz De Reconstrução Ct De 512X512, Softwares De Reconstrução De Imagens Em 3D (Mínimo), Reconstrução Multiplanar (Coronal, Sagital, Axial, Oblíqua E Curva), Exploração Dinâmica E Angiografia E Modulação Online De Dose De Raios X. Software Que Permite A Aquisição E Análise De Estudos Dinâmicos, Incluindo Construção De Curvas Atividade/ Tempo Em Regiões De Interesse E Intercomunicador Duas Vias (Paciente-Operador). Dicom Storage Service Class, Service Class User (Scu)-Send, Service Class Provider (Scp)-Receive, Dicom Query/Retrieve Service Class, Dicom Storage Commitment Class Push, Dicom Modality Work List, Dicom Modality Performed Procedure Step, Dicom Print. Estação De Trabalho/ Pós Processamento: Computador Com Memória Ram De 32Gb Ou Maior, Com Capacidade Dos Discos Rígidos De No Mínimo 1 Tb, Monitor Colorido De No Mínimo 19 Polegadas Com Resolução Mínima De 1024X1024, Teclado, Mouse Óptico, Gravador De Dvd. Subtração Automática Dos Ossos E Segmentação De Estruturas Ósseas. Acessórios Que Acompanham O Equipamento: Conjunto De Suportes Para Posicionamento Do Paciente, No-Break Compatível Com O Pet E Console, 01 Jogo De Fontes Radioativas Necessárias Para A Operação De Calibração E Rotinas Do Equipamento. | 9109584 |  |  |  | Não |  | 301 | PET CT |  |  | 13002103 | 13002103 - Equipamentos Hospitalares | Sim | 549
2518 | PHMETRO MEDIDOR, MEDIDOR DE PH | Item | Equipamentos Diagnósticos e Laboratoriais | MEDIDOR DE PH | Médico Assistencial | O medidor de pH ou pHmetro é um equipamento de laboratório muito utilizado para a medição do pH. O pH ou potencial de hidrogênio iônico, é um índice que indica se o meio é ácido, neutro ou alcalino. A determinação e controle do pH é padrão em muitas aplicações industriais, em tratamento de água e no controle de qualidade de líquidos. | Aparelho Medidor De Ph Microprocessado De Bancada Com Sistema De Calibração Automática. Gabinete Em Abs Ou Similar; Display Gráfico Para Visualização Do Valor De Ph, Mv E Temperatura. Deve Possuir Compensação Automática E Manual De Temperatura. Deve Permitir A Calibração Em Até 3 Pontos, No Mínimo. Possuir Capacidade De Medição De No Mínimo Ph, Mv E Temperatura, Com Pelo Menos As Seguintes Faixas De Medições: Ph De 0 A 14, Mv De -1999 A 1999Mv E Temperatura De Pelo Menos 0 A 99,9ºc. Deverá Acompanhar Os Acessórios Necessários Para O Funcionamento Do Equipamento. | 4849 |  |  |  | Não |  | 304 | PHMETRO - MEDIDOR |  |  | 13002103 | 13002103 - Equipamentos Hospitalares | Não | 550
2519 | PICNÔMETRO COM TAMPA, PICNÔMETRO | Item | Equipamentos Diagnósticos e Laboratoriais | PICNÔMETRO | Apoio | Determinação de massa específica e densidade de líquidos. | Material / Volume: Aço Inox/100Ml | 747 |  |  |  | Não |  | 11786 | PICNÔMETRO COM TAMPA |  |  | 13002103 | 13002103 - Equipamentos Hospitalares | Sim | 551
2520 | PIPETADOR AUTOMÁTICO, PIPETADOR, REPIPETADOR | Item | Equipamentos Diagnósticos e Laboratoriais | PIPETADOR AUTOMÁTICO | Médico Assistencial | Instrumento para acoplar nas pipetas para auxiliar na aspiração e dispensação de volumes. | Composição: Tipo Aid Com Filtro | 1641 |  |  |  | Não |  | 1706 | PIPETADOR AUTOMÁTICO |  |  | 13002103 | 13002103 - Equipamentos Hospitalares | Sim | 552
2521 | PISCINA DE BOLINHAS | Item | Equipamentos de Reabilitação | TERAPIA OCUPACIONAL | Apoio | Piscina de bolinhas é um brinquedo com laterais espumadas preenchido com bolinhas coloridas. | Confeccionada em espuma de alta densidade e revestimento em material impermeável. Possuir no mínimo 1m² ou 1m de diâmetro. | 3115 |  |  |  | Não |  | 11915 | PISCINA DE BOLAS; PISCINA DE ESFERAS; TANQUE DE BOLINHAS |  |  | 13002103 | 13002103 - Equipamentos Hospitalares | Sim
2522 | PISTA DE REFEIÇÃO | Item | Mobiliários e Utensílios | LINHA BRANCA |  |  |  | 6039.11 |  | 12534.56 |  | Não |  |  |  | 848820 | AF - Pista de Refeição | 13002108 | 13002108 - Móveis e Utensílios | Sim | 553
2523 | PISTOLA PARA BIÓPSIA MAMÁRIA, DISPARADOR DE AGULHAS PARA BIÓPSIA | Item | Equipamentos Diagnósticos e Laboratoriais | DISPARADOR DE AGULHAS PARA BIÓPSIA | Médico Assistencial | Equipamento utilizado para biopsia de tecidos moles (pulmão, rim, mama, fígado, próstata, tireóide, etc.). | Instrumento Automático De Biópsia Para Tecidos Moles. Deve Possuir Dois Gatilhos Para Disparo De Frente E De Trás, Acionamento Trava De Segurança, Avanço Entre 14 A 25 Mm, Recuperação De Espécimes Histológicas Sem A Retirada Da Agulha Do Instrumento. Deve Ser Autoclavável. Acompanha, No Mínimo, 2 Agulhas: Sendo 1 De 12G X 13 Cm E 1 De 14G X 10 Cm. | 94572 |  |  |  | Não |  | 10963 | PISTOLA PARA BIÓPSIA MAMÁRIA |  |  | 13002103 | 13002103 - Equipamentos Hospitalares | Sim | 554
2524 | PLACA AQUECEDORA, PLACA AQUECIDA, CHAPA AQUECEDORA | Item | Equipamentos Diagnósticos e Laboratoriais | PLACA AQUECEDORA | Médico Assistencial | Equipamento utilizado para o aquecimento de moldes metálicos, cassetes plásticos e lâminas microscópicas. | Equipamento Com Placa Em Alumínio Ou Material Similar. Possui Controlador De Temperatura Digital. Controle De Temperatura Ambiente Máxima De No Mínimo 300 ºc, Proteção Contra Superaquecimento. Dimensões Mínimas Da Placa (Lp): 300 X 300Mm. Potência Mínima De 300 Watts. | 1812 |  |  |  | Não |  | 2429 | PLACA AQUECEDORA |  |  | 13002103 | 13002103 - Equipamentos Hospitalares | Sim | 555
2525 | PLACA REFRIGERADA, PLACA REFRIGERADORA | Item | Equipamentos Diagnósticos e Laboratoriais | PLACA REFRIGERADA | Médico Assistencial | Equipamento que permite o resfriamento de cassetes plásticos ou blocos de parafina para rotinas laboratoriais de anatomia patológica/histologia. | Capacidade Para Acomodar Até 100 Cassetes Plásticos Ou 80 Blocos De Parafina. Temperatura Até Pelo Menos -15°C. Placa De No Mínimo 220X350Mm. | 8194 |  |  |  | Não |  | 10523 | PLACA REFRIGERADA |  |  | 13002103 | 13002103 - Equipamentos Hospitalares | Não | 556
2526 | PLASTIFICADORA PARA USO ODONTOLÓGICO, PLASTIFICADORA À VÁCUO ODONTOLÓGICA | Item | Equipamentos Hospitalares | EQUIPAMENTOS ODONTO/OFTALMO/OTORRINO | Apoio | Equipamento utlizado para cópia de modelos em gesso em diversos trabalhos odontológicos como: protetor bucal, placa bio-relaxante, placa de mordida, bruxismo, placa de base, moldeiras individuais, moldeira para clareamento caseiro, embalagem de modelo de estudo e moldeira para fluoretação. | Configuração: Possui Motor/Suporte Da Resistência Variável | 1714 |  |  |  | Não |  | 730 | PLASTIFICADORA PARA USO ODONTOLÓGICO |  |  | 13002103 | 13002103 - Equipamentos Hospitalares | Sim | 557
2527 | PLATAFORMA AUTOMÁTICA DE PIPETAGEM DE ALTO DESEMPENHO | Item | Equipamentos Diagnósticos e Laboratoriais | PIPETADOR AUTOMÁTICO | Apoio | Equipamento destinado ao manuseio de líquidos de laboratório. | Robô De Pipetagem Automática (Estação De Trabalho Totalmente Automatizada Para Manuseio De Líquidos De Laboratório). O Equipamento Deve Possuir Software Integrado, Aberto Para Criação De Múltiplos Protocolos Pelo Próprio Usuário Final Sem Necessidade De Uso De Linguagem De Programação; Deve Acompanhar Workstation Com Tablet Ou Computador Para Operação Do Software Permitindo Acompanhamento Em Tempo Real Da Execução Diretamente No Visor Do Equipamento; Software Para A Programação Das Ações A Serem Executadas Pela Plataforma, Plataforma De Programação De Métodos Online Com Gerenciamento De Dados Que Possibilite A Geração De Relatórios; Cabo Para Conexão Com Rede Elétrica, No Mínimo 2 Portas Usb E Comunicação Ethernet. A Plataforma Deve Possuir No Mínimo 8 Posições No Campo De Trabalho A Serem Preenchidas Com Racks Para Ponteiras, Agitador De Placas Com Aquecimento, Placas De 6 A 384 Poços, Placas De Poço Profundo, Placas Magnéticas, Racks Para Posicionamento De Tubos E Microtubos E Racks Para Acondicionamento De Reservatórios De Reagentes. Deve Possuir 10 Canais De Pipetagem, Distribuídos Na Forma De 1 Cabeçote Multicanal (8 Canais) E 2 Monocanais Independentes, Todos Eles Para Transferências Precisas De 1,0 A 1000 µl E Todos Compativeis Com Ponteiras De 50 µl, 300 µl E 1000 µl. A Alteração De Volume A Ser Pipetado Por Quaisquer Um Dos Canais Não Requer Intervenção Mecánica Do Operador Para Troca De Braços Ou Cabeçotes No Momento Da Execução Da Pipetagen. O Equipamento Deverá Ser Compacto, Com No Máximo 55 Cm De Largura, Para Que Ocupe Pouco Espaço De Bancada, Deve Possuir Agitador De Placas Com Aquecimento, "Garras" Para Movimentar As Placas Pelo Sistema, Ao Menos 3 Racks Para Apoio De Ponteiras (De 50 A 1000 µl) Em Suportes Ao Menos 2 Racks Para Tubos De Fundo Cónico Para 1,5 A 2 Ml E 1 Rack Para Tubos De 10 A 16 Mm De Diámetro E 75 A 125 Mm De Comprimento, Ao Menos Um Rack Para Apoio De Reservatórios Para Reagentes, Ao Menos 5 Reservatórios Para Reagentes: O Equipamento Deve Ser Compatível Com Ponteiras Condutivas Para Detecção De Liquidos Por Condutividade E Possuir Sistema De Pipetagem Por Deslocamento De Ar Para Aspiração E Dispensa De Liquidos Com Maior Precisão. O Equipamento Deve Possuir Detecção E Identificação Rápida E Precisa De Acessórios (Ponteiras, Placas, Etc) Presentes Na Plataforma Por Câmera Posicionada Na Parte Superior Interna Do Equipamento, Esse Recurso Apoia Na Criação E Execução De Protocolos E Na Verificação De Material De Laboratório Execução. Alimentação Elétrica 100-240 Vac, 50-60 Hz. | 1983936 |  |  |  | Não |  | 11811 | PLATAFORMA AUTOMÁTICA DE PIPETAGEM DE ALTO DESEMPENHO |  |  | 13002103 | 13002103 - Equipamentos Hospitalares | Não | 861
2528 | PLATAFORMA DE ELEVAÇÃO, PLATAFORMA DE MOLDAGEM PROTÉTICA | Item | Equipamentos de Oficina Ortopédica | MAQUINÁRIO FABRIL | Gerais | Equipamento utilizado para moldagem de encaixe protético. | Plataforma Com Elevação Para Moldagem De Encaixe Protético, Com Base Em Metal Ou Madeira, Coluna Em Metal Inoxidável, Dispositivo De Regulagem De Altura Com Ajuste Grosso E Fino, Anel Para Apoio Multidirecional Com Trava E Conjunto De Anéis Com Três Diâmetros Ou Mais. | 27195 |  |  |  | Não |  | 11204 | PLATAFORMA DE ELEVAÇÃO |  |  | 13002106 | 13002106 - Máquinas e Equipamentos | Sim | 558
2529 | PLATAFORMA INCLINADA (PLANO INCLINADO) | Item | Mobiliários e Utensílios | PLATAFORMA | Apoio | É um equipamento versátil que pode ser utilizado em diversas situações, desde apresentações e aulas até trabalhos artísticos e organização documental. | Madeira MDF, 01 apagador, Inclui 01 clipe para preensão de folhas avulsas. Acompanha bolsa organizadora | 245 |  |  |  | Não |  | 11895 | PLATAFORMA INCLINADA (PLANO INCLINADO) |  |  | 13002103 | 13002103 - Equipamentos Hospitalares | Sim
2530 | PLATAFORMA SUBAQUÁTICA | Item | Equipamentos de Reabilitação | EQUIPAMENTOS SUBAQUÁTICOS |  |  |  | 3020 |  | 6949.93 |  | Não |  |  |  | 489329 | AF - Plataforma Subaquática | 13002103 | 13002103 - Equipamentos Hospitalares | Sim | 559
2531 | PLATAFORMA SUSPENSA | Item | Equipamentos de Reabilitação | EQUIPAMENTOS REABILITAÇÃO | Apoio | Equipamento utilizado em atividade terapêuticas, promovendo vivências sensoriais que levam a experimentar novos movimentos rotacionais e lineares. | Produzido em compensado tipo exportação e revestida em corvin. Acompanhado de corda de sustentação e mosquetão. | 1502 |  |  |  | Não |  | 11892 | PLATAFORMA SUSPENSA |  |  | 13002108 | 13002108 - Móveis e Utensílios | Sim
2532 | PLATAFORMA VIBRATÓRIA | Item | Equipamentos de Reabilitação | EQUIPAMENTOS ESPORTIVOS |  |  |  | 2255.89 |  | 39000 |  | Não |  |  |  | 797899 | AF - Plataforma Vibratória | 13002108 | 13002108 - Móveis e Utensílios | Sim | 560
2533 | PODOSCÓPIO, APARELHO PARA MEDIR A PRESSÃO DO PÉ, APARELHO DE PODOSCOPIA | Item | Equipamentos Diagnósticos e Laboratoriais | PODOSCÓPIO | Médico Assistencial | Equipamento utilizado para análise planar completa das deformidades do pé. | Base Construída Em Poliestireno, Acrílico Ou Material Similar Com Iluminação E Espelho. | 3554 |  | 2235.6 |  | Não |  | 10213 | PODOSCÓPIO | 488701 | AF - Podoscópio | 13002103 | 13002103 - Equipamentos Hospitalares | Sim | 561
2534 | POLARÍMETRO | Item | Equipamentos Diagnósticos e Laboratoriais | POLARÍMETRO | Médico Assistencial | Equipamento utilizado para determinação de rotação ótica de substâncias e através destas, definir a sua concentração, conteúdo e pureza. | Polarímetro De Disco Com Fonte De Luz Monocromática (Lâmpada De Sódio No Comprimento De Onda De 589,3 Nanômetros). Deve Apresentar Leitura Final Através De Vernier. Faixa De Rotação Óptica: 0° A +180° (Dextrogiro) E De 0° A -180° (Levogiro) Com Valor De Divisão De 1° Em 1°. Fator De Aumento Da Ocular Ajustável Até 4X. Comprimento Para Tudo De 100Mm Ou 200Mm. Cabo De Força Com Dupla Isolação E Plugue De 3 Pinos (Duas Fazes E Um Terra), Atendendo A Nova Norma Abnt Nbr 14136. Deve Acompanhar: 2 Tubos De Amostra, Sendo Um De 100Mm, Um De 200Mm E Manual De Instruções. Alimentação Elétrica A Ser Definida Pela Entidade Solicitante. | 5744 |  |  |  | Não |  | 610 | POLARÍMETRO |  |  | 13002103 | 13002103 - Equipamentos Hospitalares | Sim | 562
2535 | POLÍGRAFO, REGISTRADOR PARA ESTUDOS E PROCEDIMENTOS HEMODINÂMICOS, POLÍGRAFO CARDÍACO | Item | Equipamentos Hospitalares | POLÍGRAFO | Médico Assistencial | Sistema Eletromédico computadorizado para realização de procedimentos de Hemodinâmica. | Sistema Eletromédico Computadorizado Para Realização De Procedimentos De Hemodinâmica Com 23 Canais, Montado E Instalado Integralmente Em Console Móvel Com Os Seguintes Componentes: 1 Computador Com A Configuração Mínima De 3,2 Ghz, Intel Dual Core 64 Bits, Mínimo De 4 Gb De Memória Ram, Disco Rígido (Hd) Mínimo De 500 Gb, Gravador De Dvd, Teclado, Mouse, Impressora Laser E Windows 7 Ou Superior, 02 Monitores De Vídeo Lcd De 17 Polegadas Ou Superior, 01 Conjunto De Amplificadores, Interfaces E Caixas De Conexão Para Cateteres, Acessórios Para Ecg, Pressões Invasivas E Débito Cardíaco (Não Inclui Cateter), 01 Programa De Computador Para Hemodinâmica Com Débito Cardíaco, 01 Programa De Computador Para Análise Pós Exame, 01 Mesa Móvel (Console) Específica Para A Montagem E Interconexão Elétrica E Funcional Das Partes Envolvidas, Com Chave Geral E Demais Elementos De Instalação, Proteção E Isolamento Elétrico Necessários À Constituição Do Sistema Eletromédico. Características Principais: Canais De Entrada: 12 Ecg De Superfície, 02 De Pressão Invasiva Instantânea, 2 De Pressão Invasiva Média, 2 Para Temperatura (Para Medida De Débito Cardíaco Por Termodiluição), 01 Para Spo2 E 4 Auxiliares Para Sinais Externos. Arranjos: Permite A Configuração Prévia De Arranjos De Canais, Sensibilidades E Filtros De Acordo Com A Natureza Ou Fase Do Procedimento. Canais De Saída: 02 Canais Analógicos E 01 De Pulso De Sincronismo. Gravação: Por Comando De Início E Fim Com Retroatividade Programável Até 80 Segundos, Exames Gravados Podem Ser Transferidos Para Cd/Dvd Ou Pen-Drive. Qualidade De Sinal: Conversão Ad De 14 Bits, Resolução De 3,12 µv Para Ecg De Superfície E 0,0625 Mmhg Para Sinais De Pressão. Impressão: Por Comando De Início E Fim Ou Por Página Durante O Exame Ou Usando Exame Gravado. Especificação Mínima: Medição De 1 A 999 Ppm; Alerta Sonoro; Memória; Registro De Máximo; Auto Power Off; Display: Lcd 3 Dígitos; C/ Iluminação; Exatidão: ±5% Ou ±10Ppm; Alimentação: Uma Bateria De 9 V Para Ecg De Superfície E 0,0625 Mmhg Para Sinais De Pressão. Impressão: Por Comando De Início E Fim Ou Por Página Durante O Exame Ou Usando Exame Gravado. Filtros Configuráveis Individualmente Por Canal: Para Ecg: 60 Hz, Passa Baixas De 25, 50 E 100 Hz E Passa Altas De 0,05, 1 E 3 Hz; Para Canais De Pressão: Passa Baixas De 50 E 10 Hz. Cursores Para Medidas: Para Valores Absolutos Ou Diferenciais De Pressão, Intervalos De Tempo, Delimitar Áreas Para Planimetria. Cálculos De Parâmetros Hemodinâmicos: Permite O Cálculo De Resistências Vasculares, Shunt, Índice De Trabalho Por Batimento, Gasto Energético Do Ventrículo, Área De Valvas. Deve Possuir Programa Que Permite Rever E Reanalisar Exames Gravados Em Qualquer Computador. Acessórios Inclusos: 01 Cabo De Interligação Ao Amplificador, 02 Cabos De Paciente De 4 Vias Para Eletrodos De Membros Com Tiras De Fixação, 02 Cabos Do Transdutor De Pressão, 01 Cabo Terra, 04 Transdutores De Pressão Descartáveis, 01 Suporte Para Transdutor, 01 Aferidor Dos Canais De Pressão, 04 Eletrodos De Membros Com Tira De Fixação, 01 Kit Para Débito Cardíaco Com Caixa De Distribuição De Cateteres Com Cabo Extensor Do Cateter, Cabo Do Sensor Do Soro E 01 Sensor De Spo2 Adulto Reutilizável. | 289534 |  |  |  | Não |  | 154 | POLÍGRAFO |  |  | 13002103 | 13002103 - Equipamentos Hospitalares | Sim | 563
2536 | POLISSONÓGRAFO, APARELHO PARA POLISSONOGRAFIA | Item | Equipamentos Diagnósticos e Laboratoriais | POLISSONÓGRAFO | Médico Assistencial | Equipamento utilizado para realização do exame de polissonografia que investiga os distúrbios do sono, sendo possível avaliar os registros de variáveis eletrofisiológicas, como atividade elétrica cerebral, frequência cardíaca e outros através de sensores posicionados na superfície corporal do paciente. | Equipamento Utilizado Para Avaliar E Registrar Sinais Biológicos Durante O Estudo Do Sono. Deve Permitir Analise Dos Principais Parâmetros-Eletro Encefalograma, Eletrocardiograma, Fluxo Aéreo Nasal E Oral, Cintas De Esforço Queixo E Tibial, Oximetria, Entre Outros Sinaisdurante O Exame Através De Canais Digitais; Possibilitar Estatísticas De Apnéia, Dessaturações, Diagramas Com Os Comportamentos Dos Sinais Captados, Despertares, Hipnogramas; Elaboração De Laudos Através De Textos E Recursos Gráficos Configuráveis; Possuir Recurso De Oximetria. Permitir A Visualização No Mínimo Dos Sinais: 22 Eeg, 1 Ecg, 1 Eog, 1 Flow,2 Belt, 1 Snore, 2 Emg, 1 Plms, 1 Posição E 1 Para Oxímetro; Apresentação De Sinais Em Diversas Velocidades. Detecção De Ronco, Apnéia, Hipopnéia, Dessaturação E Eventos Cardíacos; Comunicação Ethernet Ou Usb; Gráficos Tabelas E Diagramas Para Apresentação Do Laudo; Possuir Todos Os Acessórios Necessários Para O Pleno Funcionamento Do Equipamento E Insumos Necessários Para No Mínimo 05 Utilizações. | 71934 |  |  |  | Não |  | 10325 | POLISSONÓGRAFO |  |  | 13002103 | 13002103 - Equipamentos Hospitalares | Sim | 564
2537 | POLITRIZ, POLITRIZ/LIXADEIRA, POLIDEIRA | Item | Equipamentos de Oficina Ortopédica | MAQUINÁRIO FABRIL | Gerais | Máquina utilizada para polir hastes metálicas que são usadas na montagem de órteses. | Potência: Mínimo De 1.300W Velocidade Sem Carga: De No Mínimo 1000/Min (Rpm) Diâmetro De Disco: Mínimo 7 Polegadas (180Mm) Punho Lareral: 3 Posições Interruptor: Com Bloqueio Deve Acompanhar Estojo. | 652 | 2598.7 | 70000 |  | Não |  | 10111 | POLITRIZ | 488552 | AF - Lixadeira | 13002106 | 13002106 - Máquinas e Equipamentos | Sim | 565
2538 | POLTRONA HOSPITALAR, POLTRONA PARA ACOMPANHANTE | Item | Mobiliários e Utensílios | POLTRONAS | Gerais | Poltrona com estofamento utilizada em ambientes hospitalares. | Mat. De Confecção/Assento E Encosto/Capacidade/Reclinação: Aço Ou Ferro Pintado/Estofado Courvin/Até 120 Kg/Acionamento Manual | 2051 | 1281.29 | 17500 |  | Não |  | 2345 | POLTRONA HOSPITALAR | 488788 | AF - Poltrona | 13002108 | 13002108 - Móveis e Utensílios | Sim | 566
2539 | POLTRONA PARA DOAÇÃO DE SANGUE, POLTRONA PARA HEMODIÁLISE, POLTRONA PARA QUIMIOTERAPIA, POLTRONA PARA DOAÇÃO E COLETA DE SANGUE | Item | Mobiliários e Utensílios | POLTRONAS | Apoio | Poltrona com estofamento para utilização em hemodiálise, quimioterapia, doação/coleta de sangue, ou seja, procedimentos mais longos que necessitam de acomodação. | Poltrona Para Coleta De Sangue, Mecânica, Confeccionada Em Aço/Ferro Pintado, Composta Por Encosto, Braços Articulados, Assento, Apoio De Pés E Braçadeira. Reclinável. Revestimento Em Courvim. Capacidade Mínima De 110Kg.. | 9318 | 1281.29 | 17500 |  | Não |  | 1672 | POLTRONA PARA DOAÇÃO DE SANGUE | 488788 | AF - Poltrona | 13002108 | 13002108 - Móveis e Utensílios | Sim | 567
2540 | PONTO DE ACESSO SEM FIO | Item | Equipamentos, Infraestrutura e Software em TI | INFRAESTRUTURA | Gerais | Dispositivo de rede, para uso interno, que permite aos dispositivos sem fio se conectarem a uma rede cabeada. É mais simples e fácil instalá-los para conectar todos os computadores ou dispositivos na rede do que usar fios e cabos. | Pode Operar De Forma Externa E/Ou Interna; Deve Permitir O Acesso Dos Dispositivos À Rede Através De Conexão Wifi E Que Suporte Associação Com Uma Controladora Wireless Em Nuvem E/Ou Local Utilizando Protocolo De Descoberta Que Opere Nas Camadas 2 E 3;Wireless Que Implementem Os Padrões Ieee 802.11A/B/G/N/Ac/Ax De Forma Simultânea;Deve Possuir Capacidade Dual-Band Com Rádios 2.4Ghz E 5Ghz Operandosimultaneamente, Além De Permitir Configurações Independentes Para Cada Rádio;Deve Possuir No Mínimo 4 (Quatro) Antenas Externas De No Mínimo 7Dbi Em 5Ghz, Fornecidas Juntamente Com O Ap E De Mesmo Fabricante;Deve Ter, No Mínimo, Grau De Proteção Ip68, Com Capacidade De Operação De 0% A 95% De Umidade;Deve Suportar Uma Faixa Mínima De 512 (Quinhentos E Doze) Clientes Wireless Por Rádio Simultaneamente;Deve Suportar Alimentação Elétrica Através De Power Over Ethernet (Poe) Conforme Os Padrões 802.3Af , 802.3At Ou 802.3Bt;Deve Suportar A Implementação De Ssid;Deve Suportar Modulação De Até 1024 Qam Para Os Rádios Que Operam Em 2.4 E 5Ghz Servindo Clientes Wireless 802.11Ax;Deve Suportar Os Seguintes Métodos De Autenticação: Wpa (Tkip), Wpa2 (Aes) E Wpa3;Deve Suportar O Protocolo Ieee 802.1X;Deve Suportar Os Seguintes Protocolos De Autenticação Eap: Eap-Tls, Eapttls E Peap;Deve Suportar O Padrão Ieee 802.11R;Deve Suportar O Padrão Ieee 802.11K;Deve Suportar O Padrão Ieee 802.11V;Deve Suportar O Padrão Ieee 802.11E;O Ponto De Acesso Deve Permitir Acesso Administrativo À Sua Interface Cli (Linha De Comando), A Qual Deve Suportar Recursos De Diagnósticos E Debug Localmente, Mesmo Quando Gerenciado Via Controladora Wireless;Deve Possuir Suporte Ao Sistema Antifurto Do Tipo Kensington Security Lock Ou Similar;O Ponto De Acesso Deverá Ser Compatível E Ser Gerenciado Através Do Controlador Wireless Deste Processo;Deve Possuir Certificado Emitido Pela Wi-Fi Alliance; | 2475 |  |  |  | Não |  | 11814 | PONTO DE ACESSO SEM FIO |  |  | 13002105 | 13002105 - Equipamentos de Informática | Sim | 891
2541 | PRANCHA LONGA DE IMOBILIZAÇÃO DE COLUNA, PRANCHA LONGA PARA IMOBILIZAÇÃO E TRANSPORTE | Item | Mobiliários e Utensílios | PRANCHA DE IMOBILIZAÇÃO | Apoio | Utilizada na imobilização e transporte de pacientes acidentados. Possui orifícios ao longo de sua estrutura permitindo a fixação por tirantes, realização de amarras e fixação de imobilizadores de cabeça. | Sistema De Estabilização, Imobilização, Emergência E Transporte De Pacientes/Vítimas Politraumatizadas, Com As Seguintes Características: O Sistema É Composto Por Uma 01 Unidade De Prancha Longa, Confeccionada De Material Totalmente Impermeável Em Fibra De Polietileno, Rígida, Leve, Possui Pegadores Amplos, Radiotranslúcida Para Uso Em Ambientes De Raios-X E Ressonância Magnética. Dimensionada Para Suportar Vítimas Com Peso Até 180 Kg, Possibilita O Resgate Nas Águas Ou Em Alturas. Acompanha Jogo De Cintos Com 03 Peças (01 Vermelha, 01 Amarela E 01 Preta) E 01 Conjunto De Cinto Tipo Aranha Para Imobilização, Confeccionado Em Fitas De Nylon, Em Cores, Radiotransparente, Fixado Por Fitas Em Velcro De 50 Mm De Largura, Nas Cores: Preta, Verde, Amarela, Vermelha, Permite Imobilizar: Ombros, Tórax, Pelve, Braços E Pernas, Desenhados Para Ser Facilmente Acondicionado. 01 Capa, Utilizada Para Acomodar Uma Maca, Colares, Cintos E Talas De Imobilização, Com Bolsos Internos, Confeccionada Em Poliéster, Possui Fecho Em Zíper Com Cursores Duplos. | 677 |  |  |  | Não |  | 10794 | PRANCHA LONGA DE IMOBILIZAÇÃO DE COLUNA |  |  | 13002103 | 13002103 - Equipamentos Hospitalares | Sim | 568
2542 | PRATELEIRAS COM RODÍZIO | Item | Mobiliários e Utensílios | ESTANTE/PRATELEIRAS | [5 empty] | 2975 |  | Não |  |  |  | 488789 | AF - Prateleira | 13002108 | 13002108 - Móveis e Utensílios | Sim | 766
2543 | PRENSA HIDRÁULICA | Item | Equipamentos Diagnósticos e Laboratoriais | MAQUINÁRIO FABRIL | Apoio | Extração de óleo fixo de plantas medicinais, como óleo de fava de sucupira, e outros. | Capacidade / Manômetro: 4Toneladas/ Sim | 1380 |  |  |  | Não |  | 11787 | PRENSA HIDRÁULICA | 488563 | AF - Prensa | 13002106 | 13002106 - Máquinas e Equipamentos | Sim | 569
2544 | PROCESSADOR DE ÁUDIO | Item | Equipamentos Não Assistenciais | APARELHOS DE FOTO/VIDEO/SOM | Apoio | É um dispositivo cuja função é manipular, aprimorar, corrigir e modificar o sinal de áudio, alterando duas características antes que ele seja reproduzido ou gravado | Equipamento para processamento de áudio com no mínimo 8 canais de entrada e saída Mic/Line. Deve permitir expansão por interfaces ou módulos do mesmo fabricante. Expansão mínima para mais 16 canais de entrada Mic/Line e 16 canais de saída Mic/Line. Recurso AEC (acoustic echo cancellation) em todos os canais de entrada. Configuração de entradas e saídas em matriz de áudio. Controle de volume individual por canal. Alimentação phantom power em todas as portas para microfones. Suporte ao padrão de áudio DANTE com no mínimo 32x32 canais de entrada e saída. Porta(s) de rede ethernet 10/100 ou 10/100/1000 para controle e conexão via protocolo Dante. Fabricado para instalação em rack padrão 19". | 41485 |  |  |  | Não |  | 11983 | PROCESSADOR ÁUDIO |  |  |  |  | Sim
2545 | PROCESSADORA DE FILMES RADIOGRÁFICOS, PROCESSADORA DE FILMES, PROCESSADORA DE FILMES RADIOLÓGICOS, PROCESSADORA DE RAIO-X E MAMOGRAFIA | Item | Equipamentos Diagnósticos e Laboratoriais | PROCESSADORA DE FILMES RADIOGRÁFICOS | Apoio | Processadora automática de filmes para Raois-X e Mamografia com misturador de químicos. | Aplicação: Filmes De Raio X Material De Confecção: Material Anticorrosivo Capacidade De Processamento: No Mínimo 70 Filmes/H Circuito De Proteção Contra Superaquecimento: Possui Tanques Do Revelador, Fixador E Água: Mínimo De 2 Litros Tipo: Automático | 12104 |  |  |  | Não |  | 545 | PROCESSADORA DE FILMES RADIOGRÁFICOS |  |  | 13002103 | 13002103 - Equipamentos Hospitalares | Sim | 570
2546 | PROCESSADORA DE TECIDOS (HISTOTÉCNICO), HISTOTÉCNICO DE BANCADA (CARROSSEL), MÁQUINA DE PROCESSAR TECIDOS | Item | Equipamentos Diagnósticos e Laboratoriais | PROCESSADORA DE TECIDOS | Médico Assistencial | Equipamento automático de bancada (sistema de carrossel) utilizado no processamento de tecidos para exame histológico, na passagem dos fragmentos de tecido no processo de fixação, desidratação, clareamento e embebição em parafina para a confecção do bloco para corte. | Equipamento Microprocessado Com Painel Digital. Deve Apresentar Programação Variável Com Intervalos De Tempo Selecionáveis De Acordo Com A Necessidade Do Usuário/Operador. Deve Apresentar Sensores De Proteção Contra Super Ou Subaquecimento. Armazenamento De Protocolos Com Programas Pré-Selecionados Pelo Operador. Cesto De Inox Com Capacidade Mínima Para Até 55 Cassetes Plásticos. Controle De Temperatura Dos Banhos De Parafina Feita No Próprio Painel, Com Regulagem De Até 80°C Sensibilidade De +/1°C. Alimentação Elétrica A Ser Definida Pela Entidade Solicitante. | 54675 |  |  |  | Não |  | 616 | PROCESSADORA DE TECIDOS (HISTOTÉCNICO) |  |  | 13002103 | 13002103 - Equipamentos Hospitalares | Sim | 571
2547 | PROCESSADORA DE TECIDOS (VERTICAL), HISTOTÉCNICO A VÁCUO | Item | Equipamentos Diagnósticos e Laboratoriais | PROCESSADORA DE TECIDOS | Médico Assistencial | Equipamento automático vertical (sistema à vácuol) utilizado no processamento de tecidos para exame histológico em rotinas de grande porte. | Sistema Fechado Com Filtro De Carbono Ativado E Condensador De Líquidos Para Eliminação De Vapores Tóxicos. Capacidade Para Processamento De No Mínimo 120 Cassetes Simultâneos. Possibilidade De Instalação De Sistema De Exaustão. Temperatura Ajustável De 30°C A 55°C Para Reagentes E 40°C A 65°C Para Parafina. Mínimo 9 Recipientes Para Reagentes De Processamento Com Capacidade Mínima De 4 Litros Cada. Câmara De Processamento Em Aço Inoxidável, Sensores De Nível E Agitador Magnético Para Distribuição Uniforme De Reagentes. Software: Visualização Do Processamento, Edição E Programação De Funções Por Meio De Gráficos E Planilhas Autoexplicativas. Programação Ajustável Para Cada Passo Do Processamento, Com Combinações De Tempo, Vácuo, Pressão E Temperatura Independentemente Para Cada Passo. Sistema Remoto Para Drenagem E Abastecimento Dos Recipientes De Reagentes. Sistema De Gerenciamento Real De Reagentes, Permitindo A Troca E Rodízio Inteligente. Conector Para Alarme Remoto, Com Seleção De Volume. Conector Para Impressora, Porta Serial E Drive Para "Backup". Deve Acompanhar Todos Acessórios Necessários Para O Pleno Funcionamento Do Equipamento. | 258860 |  |  |  | Não |  | 11240 | PROCESSADORA DE TECIDOS (VERTICAL) |  |  | 13002103 | 13002103 - Equipamentos Hospitalares | Sim | 572
2548 | PROJETOR MULTIMÍDIA (DATASHOW), PROJETOR MULTIMÍDIA, DATASHOW | Item | Equipamentos Não Assistenciais | APARELHOS DE FOTO/VIDEO/SOM | Gerais | Equipamento utilizado na projeção de apresentações profissionais, vídeos, filmes, imagens, fotos, etc. | Especificação Mínima: Deve Estar Em Linha De Produção Pelo Fabricante, Deve Possuir Tecnologia Lcd Ou Dlp ; Resolução Mínima Nativa De 1920 X 1080;Contraste Mínimo De 10000:1 Deve Possuir , No Mínimo, Os Seguintes Tipos De Conexão: 01 (Uma) Vga , 01 (Uma) Hdmi; 01 Entrada Usb. Luminosidade Mínima De 3000 Lumens; Alto-Falante Integrado No Projetor; Alimentação Automática 100-120V, 220-240V; Controle Remoto; Cabo De Alimentação; Cabo Vga; Manual Do Usuário; Suportar A Exibição De Arquivos A Partir De Um Pen-Drive Direto No Projetor (Sem O Uso De Pc); O Equipamento Deverá Ser Novo, Sem Uso, Reforma Ou Recondicionamento; | 3186 | 180 | 45400 |  | Não |  | 510 | PROJETOR MULTIMÍDIA (DATASHOW) | 772178 | AF - Projetor Multimídia | 13002105 | 13002105 - Equipamentos de Informática | Sim | 573
2549 | PROJETOR OFTALMOLÓGICO, PROJETOR DE OPTÓTIPOS, PROJETOR DE CARACTERES OFTALMOLÓGICOS | Item | Equipamentos Diagnósticos e Laboratoriais | EQUIPAMENTOS ODONTO/OFTALMO/OTORRINO | Médico Assistencial | Equipamento utilizado por oftalmologistas na realização de testes de acuidade visual. | Deve Apresentar No Mínimo Optotipos Snellen, Letras, Números, Figuras Infantis, Snellen, Landolt, Etc., E Diversos Testes Como Ishihara, Teste De Torção, Cilindro Cruzado, Ângulo De Astigmatismo, Visão Binocular, Luzes De Worth E Simulador De Catarata E Glaucoma. Deve Possuir Banco De Dados Que Permite Configurar E Armazenar As Sequencias De Optótipos Mais Utilizados Facilitando A Usabilidade. Pode Ser Fixado Em Parede Ou Sobre Mesas Com O Auxílio De Suportes Que Deve Acompanhar O Equipamento. Distância Ajustável De Aproximadamente, 30 Cm A 7,0 M. Deve Acompanhar Monitor De No Mínimo 21,5 Polegadas No Mínimo Com Entrada Hdmi E Controle Remoto. Filtros: Verde/Vermelho E Azul/Amarelo. | 21005 |  |  |  | Não |  | 452 | PROJETOR OFTALMOLÓGICO |  |  | 13002103 | 13002103 - Equipamentos Hospitalares | Sim | 574
2550 | PROJETOS ESTRATÉGICOS | Item | Outros | PROJETOS | PROJETOS ESTRATÉGICOS | [6 empty] | Não | [7 empty] | Sim | 842
2551 | PRONO-SUPINADOR, PAR PRONOSUPINADOR, PRONOSUPINADOR PARA FISIOTERAPIA, PRONOSUPINADOR PARA CINESITERAPIA | Item | Equipamentos de Reabilitação | EQUIPAMENTOS REABILITAÇÃO | Médico Assistencial | Equipamento utilizado no auxílio ao tratamento de lesões dos nervos mediano e radial. O prono supinador é indicado em sequelas que comprometem a prono supinação (lesões dos nervos mediano e radial), auxiliam nas sequelas que afetam a rotação externa do ombro (artrite reumatoide, osteoartrite, artrite traumática), interna (ombro congelado idiopático) e no comprometimento de bíceps braquial. | Prono-Supinador, Exercitador Rolo E Rotor De Punho, Para Exercícios De Prono-Supinação E Flexo-Extensão De Punho, Montado Em Um Suporte De Madeira Para Ser Fixado Na Parede. Rolo Em Estrutura De Madeira Com Regulagem De Resistência, Rotor Em Estrutura Metálica Com Empunhadeira De Madeira E Com Resistência Regulável. Medidas Aproximadas 25 X 15 X 15 Cm. | 493 |  |  |  | Não |  | 10438 | PRONO-SUPINADOR |  |  | 13002103 | 13002103 - Equipamentos Hospitalares | Sim | 575
2552 | PRÓTESE | Item | Equipamentos de Oficina Ortopédica | MATERIAIS E ACESSÓRIOS ORTOPÉDICOS | [7 empty] | Não | [5 empty] | 13002106 | 13002106 - Máquinas e Equipamentos | Sim | 728
2553 | PROTETOR ORTOPÉDICO EM ROLO | Item | Equipamentos Hospitalares | PROTETORES / POSICIONADORES ORTOPÉDICOS |  |  |  | 6125.65 |  |  |  | Não | [5 empty] | 13002103 | 13002103 - Equipamentos Hospitalares | Sim | 576
2554 | PROTETOR/POSICIONADOR | Item | Equipamentos Hospitalares | PROTETORES / POSICIONADORES ORTOPÉDICOS |  |  |  | 6500 |  |  |  | Não | [5 empty] | 13002103 | 13002103 - Equipamentos Hospitalares | Sim | 577
2555 | PULVERIZADOR DE COMPRESSÃO PRÉVIA | Item | Equipamentos Não Assistenciais | PULVERIZADOR DE COMPRESSÃO PRÉVIA | Gerais | Pulverizador de Compressão Prévia. | Equipamento De Pulverização De Compressão Prévia, Composto De Tanque Cilíndrico De Aço Inoxidável. Capacidade Mínima Útil De 10 Litros. | 2128 |  |  |  | Não |  | 11605 | PULVERIZADOR DE COMPRESSÃO PRÉVIA |  |  | 13002106 | 13002106 - Máquinas e Equipamentos | Sim | 578
2556 | PUPILÔMETRO, PUPILÔMETRO DIGITAL, MEDIDOR INTERPUPILAR | Item | Equipamentos de Reabilitação | PUPILÔMETRO | Médico Assistencial | O Pupilômetro é um aparelho que serve para tirar as medidas da distância nazopupilar, ou seja, ele tira as medidas e centraliza a montagem dos óculos em cada rosto individualmente. | Pupilômetro Digital. Princípio De Funcionamento: Medição Através De Reflexo Corneano. Principais Características: Conversão De Distância Interpupilar (Tdis) 30 Cm A Infinito; Intervalos De Distância: 30, 35, 40, 50, 65 Cm, 1 M, 2 M E Infinito, Através De Simulador Digital De Distâncias; Deve Armazenar A Última Medição Na Memória; Sistema De Oclusão Para Aferição Da Dnp; Indicação De Erro < 0,5 Mm (Ou Igual), Arredondamento < 0,5 Mm (Ou Igual); Alimentação Elétrica: 04 Pilhas Aa (Devem Vir Inclusas); Economia De Energia: Desligamento Automático Após 1 Minuto Sem Uso. | 1274 |  |  |  | Não |  | 1519 | PUPILÔMETRO |  |  | 13002103 | 13002103 - Equipamentos Hospitalares | Sim | 579
2557 | PURIFICADOR DE AR | Item | Equipamentos Não Assistenciais | PURIFICADOR DE AR | Gerais | Utilizado para renovar a qualidade do ar. | Purificador De Ar, Deverá Possuir Controle Eletrônico, Jogo Com No Mínimo 3 Filtros De Purificação E 5 Etapas De Filtragem, Que Retém Até 99,97% Das Impurezas Suspensas No Ar, Ser Silencioso Com No Máximo 35 Db, Para Ambientes De No Mínimo 20 M3. Alimentação Elétrica A Ser Definhada Pela Entidade Solicitante. | 2330 |  |  |  | Não |  | 10582 | PURIFICADOR DE AR |  |  | 13002106 | 13002106 - Máquinas e Equipamentos | Sim | 580
2558 | QUADRICICLO 4X4 | Item | Equipamentos Não Assistenciais | VEÍCULOS | Veículo | Veículo Quadriciclo 4x4 para o transporte de equipe com função de intensificação da vigilância, prevenção e controle da malária em áreas remotas e de difícil acesso. | Quadriciclo 4x4 com capacidade para 2 passageiros motor monocilíndrico com capacidade mínima de cilindradas 420 cc, refrigeração líquida; Sistema de combustível; Injeção Eletrônica de Combustível; Tipo de combustível; Gasolina com capacidade mínima de combustível de 14 litros; Sistema de tração; Tração 2WD/4WD selecionável; Transmissão de 5 velocidades; Suspensão Dianteira: Braços duplos; Freios a disco; Pneus Dianteiros e Traseiros: banda com 6 camadas com no mínimo 24 x 8 I 10 x 12 polegadas e rodas de aço 12 polegadas. | 64508 |  |  |  | Não |  | 11880 | QUADRICICLO 4X4 |  |  | 13002107 | 13002107 - Veículos | Não | 926
2559 | QUADRICICLO UTV | Item | Equipamentos Não Assistenciais | VEÍCULOS | Veículo | Veículo Quadriciclo UTV para o transporte de equipe com função de intensificação da vigilância, prevenção e controle da malária em áreas remotas e de difícil acesso. | Quadriciclo UTV capacidade para 2 passageiros com caçamba; motor monocilíndrico com capacidade mínima de cilindradas 567 cc; Sistema de combustível; Injeção Eletrônica; Tipo de combustível Gasolina com capacidade mínima de combustível de 14 litros. Sistema de tração; Tração 2WD/4WD selecionável; Transmissão: 5 velocidades; Capacidade de carga mínima de 480 Kg; Suspensão Dianteira e traseira: Tipo Bifurcação dupla; freios a disco e rodas de aço de no mínimo 12 polegadas. | 101149 |  |  |  | Não |  | 11881 | QUADRICICLO UTV |  |  | 13002107 | 13002107 - Veículos | Não | 927
2560 | QUADRO BALCÂNICO | Item | Equipamentos Hospitalares | QUADRO BALCÂNICO |  |  |  |  | 5890 | 32500 |  | Não |  |  |  | 507027 | AF - Quadro Balcanico | 13002103 | 13002103 - Equipamentos Hospitalares | Sim | 776
2561 | RACK DE SERVIDOR | Item | Equipamentos, Infraestrutura e Software em TI | SERVIDOR | Gerais | Gabinete metálico padronizado para a montagem e armazenamento modular de equipamentos de informática. | Especificação Mínima: Que Esteja Em Linha De Produção Pelo Fabricante; Seja Do Tipo Padrão 19 Polegadas X 44U; Estrutura Em Aço; Gabinete Fechado De Piso Com Pés Reguláveis, Com Fechamento Laterais Removíveis, Com Fechadura, Possuir Ventilador; Deverá Acompanhar 20 Conjuntos De Parafuso E Porcas Gaiolas, Duas Réguas De Alimentação Com No Mínimo 6 Tomadas; | 2874 | 3599.78 | 13149.06 |  | Não |  | 10905 | RACK DE SERVIDOR | 488792 | AF - Rack | 13002108 | 13002108 - Móveis e Utensílios | Sim | 581
2562 | RACK DE VÍDEOCIRURGIA | Item | Equipamentos Hospitalares | SISTEMA DE VÍDEO | [5 empty] | 75312.49 |  | Não |  |  |  | 834632 | AF - Rack Video Full HD | 13002103 | 13002103 - Equipamentos Hospitalares | Sim | 949
2563 | RACK PARA SERVIDORES GENOMICOS | Item | Equipamentos, Infraestrutura e Software em TI | SERVIDOR | Apoio | Equipamento em estrutura metálica utlizado para suporte adequado a servidores computacionais que possuam tamanho padrão parea racks de 42U. | Especificação mínima: que esteja em linha de produção pelo fabricante; Seja do tipo padrão 19 polegadas x 42U e Profundidade mínima de 800 mm; Estrutura em aço; Gabinete fechado de piso com pés reguláveis, com fechamento laterais removíveis, com fechadura, possuir ventilador; Deverá acompanhar conjuntos de parafuso e porcas gaiolas suficientes para a instalação de no mínimo 5 servidores, duas réguas de alimentação com no mínimo 4 tomadas. | 70843 |  |  |  | Não |  | 11966 | RACK DE SERVIDORES GENOMICOS |  |  | 13002105 | 13002105 - Equipamentos de Informática | Sim
2564 | RÁDIO COMUNICADOR MARÍTIMO | Item | Mobiliários e Utensílios | APARELHOS DE FOTO/VIDEO/SOM | Apoio | Rádio Comunicador Marítimo permite a comunicação por voz entre as embarcações e as estações costeiras em uma faixa de frequência específica. Os rádios VHF são fáceis de usar, possuem alcance adequado para a maioria das necessidades de comunicação marítima e são amplamente adotados em todo o mundo. | Comunicador em radiofrequência VHF, opera entre 156 e 162 MHz. Potência de saída: 5 Watts. Capacidade da bateria:1570 mAh Li-Íon. Classificação à prova d'água: IPX7 (submersível). | 3911 |  |  |  | Não |  | 11856 | RÁDIO COMUNICADOR MARÍTIMO |  |  |  |  | Não | 862
2565 | RÁDIO VHF, RADIOTELEFONE, RÁDIO COMUNICADOR | Item | Mobiliários e Utensílios | APARELHOS DE FOTO/VIDEO/SOM | Gerais | É um aparelho de alta frequência que permite transmitir e receber mensagens de longas distâncias. | Tipo ¦ Potência ¦ Frequência De Operação ¦ Canais:Portátil ¦ Até 10 Watts ¦ 136 A 174 Mhz ¦ Até 20 Canais | 2732 | 2495 | 2750 |  | Não |  | 11848 | RÁDIO VHF | 609415 | AF - Radio Comunicador Portátil | 13002105 | 13002105 - Equipamentos de Informática | Sim | 582
2566 | RADIÔMETRO PARA FOTOTERAPIA, MEDIDOR DE RADIAÇÃO, MEDIDOR DE RADIAÇÃO PARA FOTOTERAPIA | Item | Equipamentos Diagnósticos e Laboratoriais | RADIÔMETRO PARA FOTOTERAPIA | Apoio | Equipamento utilizado para monitorar a radiação emitida por equipamentos de fototerapia dentro de um determinado espectro concentrado no azul visível, bem como monitorar a exposição do paciente a essa irradiação (valor da irradiância) e a eficiência da fonte de luz. | Deve Possuir Teclado Com Membrana, Display De Cristal Líquido Para Indicação Dos Dados De Medição E Do Nível De Bateria. Entrada Para Faixa De Radiação: Faixa De Medição Com Variação Entre: 0,0% A 100,0% µw/Cm²/Nm Com Resolução De 0,1 µw/Cm²/Nm E Precisão Entre +/2,0% A +/10,0% µw /Cm²/Nm Para Escala Total; Espectro De Onda Monitorado No Mínimo A Faixa De: 425 A 475Nm; Resposta Espectral Equiparada Com O Espectro De Ação Da Fototerapia. Alimentação: Bateria Alcalina 9V Dc (Desejável Haver Indicação No Display Quando For Necessário Trocar A Bateria). | 3956 |  |  |  | Não |  | 806 | RADIÔMETRO PARA FOTOTERAPIA |  |  | 13002103 | 13002103 - Equipamentos Hospitalares | Sim | 583
2567 | RAMPA | Item | Mobiliários e Utensílios | RAMPAS |  |  |  | 3142 |  |  |  | Não | [5 empty] | 13002108 | 13002108 - Móveis e Utensílios | Sim | 584
2568 | RAMPA COM DEGRAUS | Item | Equipamentos de Reabilitação | EQUIPAMENTOS REABILITAÇÃO | Médico Assistencial | Rampa com degraus para uso fisioterápico adulto e pediátrico. | Material De Confecção: Madeira/Similar Degraus: 04 | 3530 |  |  |  | Não |  | 2930 | RAMPA COM DEGRAUS |  |  | 13002108 | 13002108 - Móveis e Utensílios | Sim | 585
2569 | RAMPA DE EQUILÍBRIO | Item | Equipamentos de Reabilitação | EQUIPAMENTOS REABILITAÇÃO | Apoio | Equipamento utilizado para exercícios de equilíbrio, coordenação e propriocepção, com a característica principal de ter a altura ou inclinação ajustável. | Equipamento em formato de T invertido, estofado e acolchoado, estruturado comumente por madeira, Necessário acessório para fixação no teto | 1623 |  |  |  | Não |  | 11896 | RAMPA DE EQUILÍBRIO |  |  | 13002108 | 13002108 - Móveis e Utensílios | Sim
2570 | RAMPA PARA ALONGAMENTO, RAMPA DE ALONGAMENTO | Item | Equipamentos de Reabilitação | EQUIPAMENTOS REABILITAÇÃO | Médico Assistencial | Rampa de alongamento para fisioterapia e RPG. | Rampa Com Formato De Cunha, Construída Em Madeira Marfim Ou Similar Com Base E Piso Revestido Em Material Emborrachado Antiderrapante. Dimesões Aproximadas (Axlxb): 20 X 30 X 40Cm. | 179 |  |  |  | Não |  | 3091 | RAMPA PARA ALONGAMENTO |  |  | 13002108 | 13002108 - Móveis e Utensílios | Sim | 586
2571 | REALIDADE VIRTUAL NA FISIOTERAPIA AQUÁTICA | Item | Equipamentos de Reabilitação | EQUIPAMENTOS SUBAQUÁTICOS | [7 empty] | Não | [5 empty] | 13002103 | 13002103 - Equipamentos Hospitalares | Sim | 830
2572 | REANIMADOR PULMONAR EM T, RESSUSCITADOR PULMONAR, VENTILADOR MANUAL EM T | Item | Equipamentos Hospitalares | REANIMADORES | Médico Assistencial | Equipamento portátil aplicado para utilização em ventilação pulmonar mecânica manual não invasiva, permitindo otimização da complacência pulmonar e das trocas gasosas, através da manutenção contínua e segura do fluxo de ventilação. | Equipamento Construído Em Caixa Injetada, Em Plástico De Engenharia. Limitado A Pressão: Com Manutenção Dos Parâmetros Previamente Determinados. Deve Permitir Ajustar Os Controles Da Pip (Pressão Inspiratória) E Da Peep (Pressão Positiva No Final Da Expiração) E A Pressão De Segurança (Pico). Operado Através De Fontes De Ar Comprimido Ou Oxigênio. Deve Permitir Um Fluxo Contínuo, Conforme O Fluxo De Entrada. Deve Possuir Manovacuômetro, Válvula De Ajuste De Pressão Máxima De Alívio, Válvula De Controle De Pressão Inspiratória, Conector Para Entrada De Gás E Dispositivo De Saída De Gás. Acessórios Que Devem Acompanhar O Equipamento: Circuito De Peça T, Pulmão Teste Em Silicone Livre De Látex, Máscara Infantil. | 16508 |  |  |  | Não |  | 779 | REANIMADOR PULMONAR EM T |  |  | 13002103 | 13002103 - Equipamentos Hospitalares | Sim | 587
2573 | REANIMADOR PULMONAR MANUAL ADULTO (AMBU), RESSUSCITADOR MANUAL, AMBU, REANIMADOR MANUAL | Item | Equipamentos Hospitalares | REANIMADORES | Médico Assistencial | Dispositivo bolsa-valva, que quando conectado à máscara, tubo traqueal ou tubo de traqueostomia, é destinado a fornecer ventilação manual à vítima. | Material De Confecção / Válvula Peep / Válvula Unidirecional / Reservatório: Silicone / Possui / Possui / Possui De Silicone | 380 |  |  |  | Não |  | 3006 | REANIMADOR PULMONAR MANUAL ADULTO (AMBU) |  |  | 13002103 | 13002103 - Equipamentos Hospitalares | Sim | 588
2574 | REANIMADOR PULMONAR MANUAL PEDIÁTRICO (AMBU), RESSUSCITADOR MANUAL, AMBU, REANIMADOR MANUAL | Item | Equipamentos Hospitalares | REANIMADORES | Médico Assistencial | Dispositivo bolsa-valva, que quando conectado à máscara, tubo traqueal ou tubo de traqueostomia, é destinado a fornecer ventilação manual à vítima. | Reservatório / Material De Confecção / Aplicação / Válvula Unidirecional: Possui / Silicone / Infantil / Possui | 364 |  |  |  | Não |  | 3010 | REANIMADOR PULMONAR MANUAL PEDIÁTRICO (AMBU) |  |  | 13002103 | 13002103 - Equipamentos Hospitalares | Sim | 589
2575 | RECEPTOR QUÁDRUPLO SEM FIO DIGITAL | Item | Mobiliários e Utensílios | APARELHOS DE FOTO/VIDEO/SOM | Apoio | É um componente central de um sistema de áudio profissional, como um sistema de microfones sem fio ou um sistema de monitoramento In-Ear (IEM). | Gravador de Áudio Digital Tipo de tela: LCD. Tipos de cartão de memória: Micro-SD, Micro-SDHC, MicroSDXC Formato de gravação: MP3, WAV Formato de reprodução: MP3, WAV Tipo de bateria: Cilíndrica Duração da bateria: 17.5hs. Tempo máximo de gravação: 896hs. Com USB: Sim. Tipo de gravador digital: Micro-B. Com entrada para microfone: Sim. Com saída para fones de ouvido: Sim. Alto-falante: Sim. Potência máxima de saída: 0.3 W Peso: 165 g Dimensões: 141 mm x 61 mm x 26 mm. | 51890 |  |  |  | Não |  | 11979 | RECEPTOR QUÁDRUPLO |  |  |  |  | Sim
2576 | RECO-RECO | Item | Equipamentos de Reabilitação | INSTRUMENTOS MUSICAIS | Apoio | Instrumento musical de percussão que emite sons, sendo utilizado como um recurso para atividades de reabilitação sensoriais e motoras. | Reco Reco com corpo em alumínio, composto por 4 molas e uma vareta para produção do som. | 250 |  |  |  | Não |  | 11913 | RECO-RECO | 834638 | AF - Instrumentos Musicais | 13002108 | 13002108 - Móveis e Utensílios | Sim
2577 | RECORTADOR DE GESSO, RECORTADOR DE GESSO ODONTOLÓGICO | Item | Equipamentos Hospitalares | FERRAMENTAS DE CORTE/PERFURAÇÃO/ACABAMENTO | Apoio | Equipamento indicado para recortes e acabamentos em modelos de gesso utilizados para a confecção de peças odontológicas. | Equipamento Construído Em Alumínio, Discos Diamantados De 10 Polegadas, Mínimo De 3.400 Rpm, Possui Irrigação Automática, Mangueira De Entrada E Saída De Água, Motor Com Potência Mínima De 1/2 Cv, Mesa Articulável Em Ângulos, Acompanha Chave Para Ajuste Do Disco E Demais Acessórios Para O Perfeito Funcionamento Do Equipamento. Alimentação Elétrica A Definir Pela Entidade Solicitante. | 3266 | 2038 | 14100 |  | Não |  | 11824 | RECORTADOR DE GESSO | 488570 | AF - Serra de Gesso | 13002106 | 13002106 - Máquinas e Equipamentos | Sim | 863
2578 | REFLETOR ODONTOLÓGICO | Item | Equipamentos de Reabilitação | EQUIPAMENTOS E UTENSÍLIOS ODONTOLÓGICOS | Médico Assistencial | Utilizado para proporcionar luminosidade no interior da cavidade oral. | Tipo/Intensidade Luminosa: Piso Ou Teto Ou Bancada/ Até 50.000 Lux | 4979 |  |  |  | Não |  | 744 | REFLETOR ODONTOLÓGICO | 488703 | AF - Refletor | 13002103 | 13002103 - Equipamentos Hospitalares | Sim | 590
2579 | REFORMER | Item | Equipamentos de Reabilitação | MATERIAIS PARA PILATES | [7 empty] | Não |  |  |  | 719707 | AF - Aparelho Reformer | 13002103 | 13002103 - Equipamentos Hospitalares | Sim | 784
2580 | REFRATÔMETRO DE BANCADA, REFRATÔMETRO INDUSTRIAL | Item | Equipamentos Diagnósticos e Laboratoriais | REFRATÔMETRO DE BANCADA | Médico Assistencial | Equipamento utilizado pela Seção de Controle Físico Químico na realização de testes para excipientes líquidos utilizados pelo LFM na produção de medicamentos. | Faixa De Medição De Índice De Refração: 1,3 A 1,72 Nd. Precisão: 0,0002 Nd. Divisão Da Escala: 0,0001 Nd. Faixa Demedição De Temperatura: 0 À 990C. Dispositivo De Iluminação Embutido (589Nm) Para Prisma De De Medição. Dimensões: (240X110X290) Mm. | 161514 |  |  |  | Não |  | 11294 | REFRATÔMETRO DE BANCADA |  |  | 13002103 | 13002103 - Equipamentos Hospitalares | Sim | 591
2581 | REFRATÔMETRO, MEDIDOR DE ÍNDICE DE REFRAÇÃO, MEDIDOR DE DENSIDADE DE URINA | Item | Equipamentos Diagnósticos e Laboratoriais | REFRATÔMETRO | Médico Assistencial | Instrumento para avaliar o índice de refração, concentração, dispersão e pureza de amostras líquidas, viscosas e sólidas de substâncias opacas e transparentes. | Refratômetro Portátil Para Determinação Rápida De Proteína Em Soro E Densidade De Urina. Acessórios Que Acompanham: Estojo, Conta Gotas E Manual De Instruções. Escalas Mínimas: 0 12 G / Dl / 1.000 1.050Sg / 1.3330 1.3600 Ri Resolução Mínima: 0.2 G / Dl. / 0.002 Sg / 0.00025 Rl Ou 0.0005 Ri Compensação De Temperatura Automática | 368 |  |  |  | Não |  | 688 | REFRATÔMETRO |  |  | 13002103 | 13002103 - Equipamentos Hospitalares | Sim | 592
2582 | REFRATOR DE GREENS, REFRATOR MANUAL | Item | Equipamentos Diagnósticos e Laboratoriais | REFRATOR DE GREENS | Médico Assistencial | Equipamento óptico (manual) de Teste de Refração Subjetiva para avaliação da acuidade visual. | Equipamento De Teste De Refração Subjetiva Com As Seguintes Características: Faixa De Poder Esférico: 16,75D A -19,00D, Com Leitura Mínima De 0,25D Ou 0,12D (Quando As Lentes Auxiliares 0,12D Ou Lentes Opcionais +/0,12D Estiverem Em Uso); Faixa De Poder Cilíndrico: 0 A -6,00D, Com Leitura Mínima De 0,25D Ou 0,12D (Quando As Lentes Auxiliares 2,00D Estiverem Em Uso); Escala Do Eixo Do Astigmatismo: 0° A 180° Em Passos De 5°; Cilindro Cruzado: +/0,25D, Tipo Reversa (Sincronizado Com O Eixo Do Astigmatismo) E +/0,50D; Prisma Rotativo: 0 A 20D Em Passos De 1D; Ajuste Interpupilar: 48 A 80Mm Com Passos De 1Mm (Direito E Esquerdo Sincronizados); Ajuste De Descanso De Testa: 16Mm Para Trás E Para Frente; Convergência: Os Eixos Ópticos Das Lentes São Alinhados Com Uma Distância De 400Mm Dos Vértices Das Córneas (2Mm Cada Para Direita E Esquerda Em Direção Ao Interior); Distância Interpupilar Permitindo Convergência De 57 A 80Mm; Campo De Visão Efetivo: 19Mm; Deve Possuir Ópticas Seladas Para Proteção Contra Poeira E Cílios. | 15646 |  |  |  | Não |  | 66 | REFRATOR DE GREENS |  |  | 13002103 | 13002103 - Equipamentos Hospitalares | Sim | 593
2583 | REFRIGERADOR | Item | Mobiliários e Utensílios | LINHA BRANCA | Gerais | Equipamento destinado à conservação sob refrigeração e/ou em baixa temperatura de materiais diversos. | Capacidade = De 260 A 299 L | 2173 | 1139.8967 | 7988.1 |  | Não |  |  |  | 488770 | AF - Freezer/Refrigerador | 13002108 | 13002108 - Móveis e Utensílios | Sim | 594
2584 | REFRIGERADOR LABORATORIAL, REFRIGERADOR CIENTÍFICO | Item | Equipamentos Diagnósticos e Laboratoriais | REFRIGERAÇÃO | Apoio | Equipamento utilizado para resfriar amostras biológicas, químicas ou materiais sensíveis, mantendo-os em temperaturas específicas controladas. Este tipo de refrigerador é essencial para preservar a integridade e estabilidade das amostras durante armazenamento ou experimentos. | Equipamento Vertical, Com Capacidade Mínima De 500L, Fabricado Em Material Altamente Resistente À Corrosão, Com Controlador De Temperatura Microprocessado, Certificado De Calibração Rbc, Faixa De Operação De Temperatura Entre 2 E 8 C, Alarme De Porta Aberta, Desvio De Temperatura Interna, Sistema De Monitoramento Remoto, Sistema De Backup De Energia (Bateria) Em Caso De Falha De Energia, Iluminação Interna Automática Em Abertura De Portas, Sistema De Refrigeração De Alta Performance, Livres De Cfc, Isolamento Térmico De No Mínimo 70Mm De Espessura, 1 Porta De Vidro Duplo Com Sistema Antiembaçante, No Mínimo 4 Prateleiras Internas Ajustáveis E Removíveis, Equipamento Montado Sobre Rodízios, Tensão Elétrica 127/220V, 60Hz. | 28012 |  |  |  | Não |  | 10546 | REFRIGERADOR LABORATORIAL |  |  | 13002103 | 13002103 - Equipamentos Hospitalares | Sim | 864
2585 | REGISTRADOR DE PONTO ELETRÔNICO | Item | Mobiliários e Utensílios | PONTO ELETRÔNICO | Apoio | Equipamento eletrônico destinado ao registro de jornada de trabalho de colaboradores, por meio de autenticação biométrica, facial ou por cartão, conforme regulamentação vigente. | Equipamento eletrônico do tipo terminal para controle de jornada de trabalho, com autenticação por biometria digital, reconhecimento facial ou leitura de cartão. Deve possuir display sensível ao toque (touch screen) com tamanho mínimo de 2,8 polegadas, teclado físico e gabinete com proteção antifraude. Capacidade mínima para cadastro de 1.000 usuários e armazenamento de, no mínimo, 100.000 registros de ponto. Conectividade via USB, Ethernet (cabo de rede) e Wi-Fi. Deve possuir impressora térmica integrada para emissão dos comprovantes de marcação. Compatível com os requisitos estabelecidos na Portaria nº 671/2021 do Ministério do Trabalho e Previdência. Permite integração com sistemas informatizados de controle de ponto. Acompanha manual do usuário, fonte de alimentação e suporte de fixação. Não inclui sistema de gerenciamento/tratamento de ponto ou suporte técnico especializado. | 2498 | 3272 | 4200 |  | Não |  | 11950 | REGISTRADOR ELETRÔNICO DE PONTO | 488479 | AF - Relógio de Ponto | 13002105 | 13002105 - Equipamentos de Informática | Sim
2586 | RÉGUA DE GASES (ASSISTÊNCIA RESPIRATÓRIA DE PAREDE), RÉGUA DE GASES MEDICINAIS | Item | Equipamentos Não Assistenciais | RÉGUA DE GASES | Infraestrutura | Equipamento utilizado para assistência respiratória. | Material De Confecção Opção 1: Alumínio Abertura Frontal Opção 1: Basculante Válvula De Impacto De Duplo Estágio Opção 1: Possui Pontos De Gases/Pontos De Lógica/Pontos De Energia Opção 5: De 03 A 05 Pontos/Não Possui/De 04 Até 09 Pontos | 2460 |  |  |  | Não |  | 2966 | RÉGUA DE GASES (ASSISTÊNCIA RESPIRATÓRIA DE PAREDE) |  |  | 13002103 | 13002103 - Equipamentos Hospitalares | Sim | 595
2587 | RELÓGIO COMPARADOR | Item | Equipamentos Não Assistenciais | FERRAMENTAS | Gerais | É um instrumento de medida por comparação. | Relógio Comparador Digital Com Resolução De 0,01 Mm Ou 0005 Polegadas. Capacidade 12,7Mm. Exatidão De Mais Ou Menos 0,03Mm. | 786 |  |  |  | Não |  | 1320 | RELÓGIO COMPARADOR |  |  | 13002103 | 13002103 - Equipamentos Hospitalares | Sim | 892
2588 | RELÓGIO DE PAREDE, RELÓGIO | Item | Mobiliários e Utensílios | RELÓGIO DE PAREDE | Gerais | Relógio de parede analógico ou digital. | Tipo: Digital | 148 |  |  |  | Não |  | 2482 | RELÓGIO DE PAREDE |  |  | 13002108 | 13002108 - Móveis e Utensílios | Sim | 596
2589 | RESFRIADOR RÁPIDO PARA LACTÁRIO, RESFRIADOR ELÉTRICO, RESFRIADOR; RESFRIADOR PARA LEITE HUMANO | Item | Equipamentos Diagnósticos e Laboratoriais | ULTRACONGELADORES/RESFRIADORES | Apoio | Equipamento destinado ao resfriamento rápido do leite humano. | Material De Confecção: Aço Inox Bomba Recirculante: Possui Controle De Temperatura: Digital Capacidade: De 20 Litros A 40 Litros Para Bancada | 56296 |  |  |  | Não |  | 10258 | RESFRIADOR RÁPIDO PARA LACTÁRIO |  |  | 13002103 | 13002103 - Equipamentos Hospitalares | Sim | 597
2590 | RESSONÂNCIA NUCLEAR MAGNÉTICA 1,5 T, RMI | Item | Equipamentos Diagnósticos e Laboratoriais | RESSONÂNCIAS | Médico Assistencial | Equipamento que utliza campo magnético e ondas de radiofrequência para formar imagens médicas para fins de radiodiagnóstico. | Magneto Supercondutivo De 1,5 T. Diâmetro Interno Do Magneto: No Mínimo 60 Cm. Sistema De Gradiente: Intensidade Por Eixo (X,Y E Z) De No Mínimo 33 Mt/M. Slew Rate De No Mínimo 120 T/M/S. Sistema De Rf: Potência Do Amplificador De Transmissão: No Mínimo 10 Kw. Zero Helium Boil-Off Ou Helium Save Ou Tecnologia Similar: Sem Necessidade De Recarga De Hélio Em Condições Ideais De Trabalho; Número De Canais Independentes E Individuais: Mínimo De 16 Canais. Homogeneidade Mínima Para O Magneto De: Menor Ou Igual A 2 Ppm (Vrms) Para Um Fov (X, Y, Z) Mínimo De 45 Cm . O Sistema Deve Permitir A Conexão Simultânea De No Mínimo 2 (Duas) Ou Mais Bobinas. Software Para Redução De Ruído; Software Para Técnicas De Aquisição Paralela. Algoritmo De Aquisição Paralela Baseado Em Image-Space. Algoritmo De Aquisição Paralela Baseado Em K Space. Fator De Aceleração Disponível No Sistema De No Mínimo 3 Vezes. Capacidade De Realizar Estudos Com Aquisição Paralela Em Todas As Direções (Cabeça/Pés, Antero/Posterior, Esquerda/Direita). Bobinas Ou Combinação De Bobinas: Para Exames De Cabeça/Neurovascular Com No Mínimo 8 Elementos; Para Exames De Coluna Total Com No Mínimo 12 Elementos; Para Exames De Abdome/Pelve/Torax/Cardio/Angioperiferico Com No Mínimo 10 Elementos; Bobinas Ou Sistema De Bobinas De No Mínimo 4 Elementos Compatível Com Técnica De Aquisição Paralela E Bobinas Ou Sistema De Bobinas De No Mínimo 8 Elementos Compatível Com Técnica De Aquisição Paralela; Para Exames De Mama Com No Mínimo 4 Elementos; Para Exames De Joelho Com No Mínimo 8 Elementos; Para Exames De Ombro Com No Mínimo 6 Elementos; Para Exames De Pé E Tornozelo Com No Mínimo 8 Elementos. Mesa De Exames Com Capacidade De Carga De No Mínimo 200 Kg. Console Principal; Workstation; Networking: Dicom Send/Receive; Dicom Query/Retrieve; Dicom Sc Storage Commitment; Dicom Basic Print; Dicom Worklist. Parâmetros Do Sistema: Matriz De Aquisição E Visualização Sem Interpolação: 1024 X 1024; Espessura De Corte Em 2D: 0,5 Mm Ou Menor; Espessura De Corte Em 3D: 0,1 Mm Ou Menor; Campo De Visão (Fov) Mínimo: 5 Mm; Campo De Visão (Fov) Máximo: Menor Ou Igual. Conjuntos De Sequências E Técnicas De Imagens Básicas: Spin Echo; Técnica De Inversão E Recuperação; Gradient Echo; Gradient Echo Com Spoiler Pulse;Turbo Spin Echo; Turbo Inversion Recovery Com Tempo De Inversão; 3D Turbo Inversion Recovery Com Tempo De Inversão; True Inversion Recovery; Sequência Turbo Spin Echo 3D Com Aquisição Isotrópica Em T1, T2, Pd E Dark Fluid Ou Similar; Técnica Para Correção De Movimento Em Todas As Regiões Anatômicas, Em Todos Os Contrastes, Em Todas As Orientações E Compatível Com Aquisição Paralela; Software Para Correção De Artefatos Metálicos; Técnica De Saturação De Gordura Que Permite A Visualização De Imagem: Fat Only, Water Only, In-Phase, Out Of Phase. Conjuntos De Sequências E Técnicas Para Imagens Avançadas Nas Seguintes Especialidades: Neurologia: Sequência Para Perfusão Com Contraste Aquisição E Pós Processamento; Sequência De Difusão Para Neuro, Ouvido, Corpo, Fígado, Próstata E Mama Aquisição E Pós Processamento; Espectroscopia Single Voxel E Multi Voxel, Aquisição E Pós Processamento. Angiografia: Sequência Para Angiografia Com E Sem Contraste, Para Estudos Vasculares De Artérias Renais, Artéria Aorta E Vasos De Membros Inferiores; Cardiologia, Oncologia, Ortopedia E Pediatria, Além De, Tórax, Abdome, Pelve E Mama. Acessórios Mínimos Necessários A Serem Fornecidos: Estabilizador De Tensão Compatível Com A Potência Do Equipamento De Ressonância; Quadro De Força; Sistema De Refrigeração (Chiller); Nobreaks Para Os Computadores. | 5489276 |  | 1480750.25 |  | Não |  | 10889 | RESSONÂNCIA NUCLEAR MAGNÉTICA 1,5 T | 488710 | AF - Sistema de Ressonância Magnética | 13002103 | 13002103 - Equipamentos Hospitalares | Sim | 598
2591 | RESSONÂNCIA NUCLEAR MAGNÉTICA 3,0 T, RMI | Item | Equipamentos Diagnósticos e Laboratoriais | RESSONÂNCIAS | Médico Assistencial | Equipamento que utliza campo magnético e ondas de radiofrequência para formar imagens médicas para fins de radiodiagnóstico. | Magneto Supercondutivo De 3,0 T. Diâmetro Interno Do Magneto: No Mínimo 70 Cm. Sistema De Gradiente: Intensidade Por Eixo (X,Y E Z) De No Mínimo 33 Mt/M. Slew Rate De No Mínimo 125 T/M/S. Sistema De Rf: Potência Do Amplificador De Transmissão: No Mínimo 15 Kw. Zero Helium Boil-Off Ou Helium Save Ou Tecnologia Similar: Sem Necessidade De Recarga De Hélio Em Condições Ideais De Trabalho; Equipamento Deve Possuir Número De Canais Independentes E Individuais De No Mínimo 32 Canais E Localização Do Conversor Analógico-Digital Dentro Da Bobina Ou Na Sala De Exames; Homogeneidade Mínima Para O Magneto De: Menor Ou Igual A 4 Ppm (Vrms) Para Um Fov De 50X50X45 Cm; O Sistema Deve Permitir A Conexão Simultânea De No Mínimo 3 (Três) Ou Mais Bobinas. Software Para Redução De Ruído; Software Para Técnicas De Aquisição Paralela. Capacidade De Realizar Estudos Com Aquisição Paralela Em Todas As Direções (Cabeça/Pés, Antero/Posterior, Esquerda/Direita). Bobinas Ou Combinação De Bobinas: Para Exames Cabeça/Neurovascular Com No Mínimo 16 Elementos; Para Exames De Abdome/Pelve/Tórax/Cardio/Angioperiférico Com No Mínimo 16 Elementos; Para Exames De Mamas Com No Mínimo 7 Elementos; Para Exames De Joelho Com No Mínimo 15 Elementos; Para Exames De Coluna Com No Mínimo 32 Elementos; Para Exames De Ombro Com 6 Elementos; Para Exames De Tornozelo E Pé Com No Mínimo 8 Elementos E Para Exames De Extremidades Com No Mínimo 8 Elementos. Mesa De Exames Com Capacidade De Carga De No Mínimo 200 Kg. Movimentação Da Mesa Controlada A Partir Do Console Principal. Console Principal; Workstation; Networking: Dicom Send/Receive; Dicom Query/Retrieve; Dicom Sc Storage Commitment; Dicom Basic Print; Dicom Worklist; Parâmetros Do Sistema: Matriz De Aquisição E Visualização Sem Interpolação: 1024 X 1024; Espessura De Corte Mínima Em 2D: 0,5 Mm Ou Menor; Espessura De Corte Mínima Em 3D: 0,1 Mm Ou Menor; Campo De Visão (Fov) Mínimo: 5 Mm; Campo De Visão (Fov) Máximo: Menor Ou Igual 50 Cm. Software Para Correção De Artefatos Metálicos; Conjuntos De Sequências E Técnicas De Imagens Básicas: Spin Echo; Turbo Spin Echo; Técnica De Inversão Recuperação; Gradiente-Eco, Fast Gradiente-Eco; Fast Gradiente-Eco Com Pré-Pulso Em 3D; Técnica: Turbo Inversion Recovery Com Curto Tempo De Inversão (2D/3D); Sequencias: T1 E T2 Em Técnicas Spin Echo (Ou Fast/Turbo Spin Echo) E Gradiente Eco Com Alta Resolução; Sequencia Turbo Spin Echo 3D Com Aquisição Isotrópica Em T1, T2, Pd, Darkfluid Ou Similar De Alta Resolução; Técnica De Correção De Movimento Em Todas As Regiões Anatômicas, Em Todos Os Contrastes (T1, T2, Darkfluid /Flair/Pd) Em Todas As Orientações E Compatível Com Aquisição Paralela; Técnicas Eco Planar; Técnicas Single-Shot E Multi-Shot (Spin Eco, Gradiente-Eco, Eco-Planar); Técnica De Aquisição Simultânea E Dinâmica, 2D E 3D, De Imagens Nas Ponderações: In-Phase; Out-Phase; Somente Água E Somente Gordura, Para Estudos Gradiente-Eco E Turbo Spin-Eco; Técnica De Redução De Artefatos De Interface Osso/Partes Moles P/ Estudos De Difusão De Ouvido (Dwi-Tse); 2D/3D Phase Contrast Vascular Imaging; Sequência Para Angiografia Com E Sem Contraste Para Estudos Vasculares De Artérias Renais, Artéria Aorta E Vasos De Membros Inferiores; 2D/3D Tof; Cine; Stir; Técnica Para Redução Dos Movimentos Do Paciente Ponderadas Em T1, T2 E Flair, Para Todas Regiões Anatômicas. Sequências P/ Estudos Funcionais (Bold); Sequências P/ Estudos Dos Tractos Neuronais (Tractografia); Sequência P/ Estudo De Perfusão Sem Contraste (Asl); Sequência P/ Perfusão Com Contraste Aquisição E Pós Processamento; Sequência De Difusão P/ Neuro, Ouvido, Corpo, Fígado, Próstata E Mama Aquisição E Pós Processamento; Espectroscopia Single Voxel E Multi Voxel, Aquisição E Pós Processamento. Acessórios Mínimos Necessários A Serem Fornecidos: Estabilizador De Tensão Compatível Com A Potência Do Equipamento De Ressonância; Quadro De Força; Sistema De Refrigeração (Chiller); Nobreaks Para Os Computadores. | 10921961 |  | 1480750.25 |  | Não |  | 10890 | RESSONÂNCIA NUCLEAR MAGNÉTICA 3,0 T | 488710 | AF - Sistema de Ressonância Magnética | 13002103 | 13002103 - Equipamentos Hospitalares | Sim | 599
2592 | RESSONÂNCIA NUCLEAR MAGNÉTICA ATÉ 0,5 T, RMI, MR | Item | Equipamentos Diagnósticos e Laboratoriais | RESSONÂNCIAS | Médico Assistencial | Equipamento que utliza campo magnético e ondas de radiofrequência para formar imagens médicas para fins de radiodiagnóstico. | Ressonância Magnética Para Corpo Inteiro Com Intensidade De Campo Mínima De 0,3 T E Máxima De 0,5 T. Magneto: Abertura Do Magneto: Mínimo De 40 Cm. Sistema De Gradiente: Intensidade Por Eixo De 22 Mt/M Ou Superior, Slew Rate Por Eixo De 55 T/M/S Ou Superior. Sistema De Rf: 2,5 Kw Ou Superior. Número De Canais De Rf Independentes: Mínimo De 4. Software De Aquisição Paralela: Software Para Técnicas De Aquisições Paralelas. Fator De Aceleração Disponível No Sistema: Até 4. Bobinas De Rf, No Mínimo Uma Unidade De Cada Uma Das Citadas: Para Exames De Corpo/Abdome ; Para Exames De Cabeça/Neurovascular; Para Exames De Coluna Torácica/Lombar; Para Exames De Pescoço/Cervical; Para Exames De Ombro ; Para Exames De Extremidades; Para Exames De Corpo E Coluna; Mesa Do Paciente E Supervisão: Deslocamentos Longitudinais E Laterais; Suporte De Peso De Até 200 Kg; Desejável Sistema De Emergência Para Retirada Do Paciente. Console Principal: Monitor Colorido De Alta Resolução, Lcd Ou Led, De 19 Polegadas No Mínimo, Tela Plana; Mouse E Teclado Alfanumérico; Processador De No Mínimo 2,1 Ghz; Capacidade De Memória Interna Do Processador De Imagens De 3 Gb Ou Maior; Sistema Intercomunicador Com O Paciente; Capacidade De Armazenagem Total Em Hd De 200 Gb Ou Maior; Netwoking: Funcionalidades E Protocolos Dicom Que Estão Inclusos No Sistema: Query/Retrieve; Basic Print; Modality Worklist; Storage; Storage Commitment; Send/Receive; Parâmetros Do Sistema: Matriz De Aquisição De 512 X 512 Ou Superior; Fov Mínimo: 5 Mm; Fov Máximo: 350 Mm; Aquisições 2D E 3D; Filtro De Imagens. Conjuntos De Sequências E Técnicas De Imagens Básicas: Spin Echo; Gradiente Echo; Turbo Spin Echo; Inversion Recovery; Sequência Eco-Planar; Single Shot Epi E Multi-Shot Epi; Stir; Saturação De Água E Saturação De Gordura; 2D/3D Tof; 2D/3D Phase Contrast; Dark Fluid; Sequência Turbo Spin Echo Para Aquisição De Imagens 3D Isotrópicas; Imagem De Difusão Ponderada Em Sequência Single Shot Epi; Técnica De Saturação De Gordura Que Permite A Visualização De Imagem: Fat Only, Water Only, In-Phase, Out Of Phase. Softwares: Software Para Reformatação Multi-Planar, Projeção De Intensidade Máxima, Medição De Distância E Ângulo, Medição Das Regiões De Interesse; Subtração/Soma De Imagens; Redução De Artefatos De Fluxo; Software Para Correção De Movimento Em Exames De Crânio; Software Para Correção De Movimento Em Exames Cardíacos; Software Para Correção De Movimento Em Exames Abdominais. Acessórios Mínimos Necessários A Serem Fornecidos: Injetora De Contraste Com Duas Cabeças Reguláveis; Estabilizador De Tensão E Quadro De Força Compatíveis Com A Potência Do Equipamento; No-Breaks Para Os Computadores. | 3800000 |  | 1480750.25 |  | Não |  | 10891 | RESSONÂNCIA NUCLEAR MAGNÉTICA ATÉ 0,5 T | 488710 | AF - Sistema de Ressonância Magnética | 13002103 | 13002103 - Equipamentos Hospitalares | Sim | 600
2593 | RETINÓGRAFO TELESSAÚDE, RETINÓGRAFO, RETINOGRAFIA DIGITAL | Item | Equipamentos Diagnósticos e Laboratoriais | RETINÓGRAFO | Médico Assistencial | Retinógrafo Portátil para processamento e armazenamento dos exames realizados, com imagens do fundo de olho para avaliação da retinopatia hipertensiva e diabética. | O Equipamento Deverá Apresentar No Mínimo: Sensor De 12 Mp. Realizar Retinografia Colorida, Red Free E Infravermelha. Efetuar Estéreo Foto De Disco Óptico. No Segmento Anterior: Fotodocumentação Da Superfície Ocular E Periocular Com Iluminação Branca, Azul Cobalto E Infravermelha. Permitir Reconhecer A Posição Correta E Realiza O Disparo Automático Da Foto. Possuir No Mínimo 9 Alvos Internos De Fixação Para Guiar O Olhar Do Paciente Nos Exames Da Retina. Permitir O Mapeamento Periférico Da Retina. Possuir Estéreo De Nervo Óptico. Foco Aproximado -20D A +20D Por Ajuste Manual Ou Via Auto-Foco.Deve Ser Capaz De Sincronizar Exames Automaticamente, No Formato Dcom, Com Servidores Remotos Utilizando Os Protocolos : Ftp, Sftp, Smb E Dicomweb. | 43222 |  |  |  | Não |  | 11862 | RETINÓGRAFO TELESSAÚDE |  |  | 13002103 | 13002103 - Equipamentos Hospitalares | Sim | 918
2594 | RETINÓGRAFO, RETINÓGRAFO COMPUTADORIZADO, RETINOGRAFIA DIGITAL | Item | Equipamentos Diagnósticos e Laboratoriais | RETINÓGRAFO | Médico Assistencial | Retinógrafo computadorizado com sistema digitalizador para captura, processamento e armazenamento dos exames realizados, com imagens do fundo de olho para avaliação da retinopatia hipertensiva e diabética. | Retinógrafo Não Midriático Com Mesa Elétrica, Com Câmera Digital Com Resolução Mínima De 5.0 Mpixels Para Fotografias: Colorido E Red-Free. Deve Possuir Software Para Gravação De Imagens Em Banco De Dados Do Computador Incluso, Deve Permitir O Tratamento Digital Das Imagens Obtidas, Gerenciamento Das Imagens, Construção De Imagens Em Mosaico E Software Para Realização De Estéreo-Fotos De Papila Nervo Óptico. Com Função Para Montagem E Composição Das Fotos Em Estereopsia, Visualização Na Tela E Impressão Dessas Imagens Com Visualizador Especial. Deve Possuir Sistema De Auto-Foco E Auto-Disparo, Identificação De Pupila Pequena E Ajuste Do Campo Para 30° Na Imagem, Com Potência Baixa De Flash. Com As Seguintes Características: Ângulo De Fotografia De 45°, Distância De Trabalho Mínima De 39 Mm Ou Superior, Diâmetro Mínimo De Pupila De 4 Mm (Ou 3,3 Mm Para Pupila Pequena), Faixa De Dioptrias Para Exame De -13 D A +12 D Sem Lente Auxiliar Embutida Ou -12 D A -33 D Com Lente Negativa Embutida E +9 D A +40 D Com Lente Positiva Embutida. Com Possibilidade De Desabilitar O Auto-Foco E Auto-Disparo. Fixação Interna E Externa Central E Periférica, 8 Pontos Periféricos Internos E Fixação Externa Variável, Detecção Automática De Olho Direito/Esquerdo. Movimentos Da Base 46 Mm Frente/Trás, 100 Mm Lateral, 30 Mm Para Cima/Baixo, Movimento Da Queixeira 67 Mm. Alimentação Elétrica A Ser Definida Pela Entidade Solicitante. | 298334 |  |  |  | Não |  | 98 | RETINÓGRAFO |  |  | 13002103 | 13002103 - Equipamentos Hospitalares | Sim | 601
2595 | RETINOSCÓPIO | Item | Equipamentos Diagnósticos e Laboratoriais | RETINOSCÓPIO | Médico Assistencial | Equipamento de uso oftalmológico, para medição do grau de refração do olho para determinação de anomalias de refração, como miopia, hipermetropia ou astigmatismo. | Retinoscópio Com Lâmpada Xênon Halógena De 3,5 V, Cabo Com Bateria Recarregável De Lítio E Regulagem Do Controle De Intensidade De Luz. Ótica Multi-Revestida. Deve Permitir Refrações Em Pacientes Com Pupilas Pequenas. Sistema De Foco Externo Com Rotação Contínua. Filtro Polarizador Linear Cruzado. Permite Controle Para Focalização E Rotação De 360º Da Fenda. Iluminação 3,5 V A Bateria Ou Elétrico. Deve Acompanhar O Equipamento: 1 Carregador De Mesa 110 / 220V Para 1 Cabo, 1 Cabo Recarregável Com Bateria De Lítio E 1 Estojo Para Transporte. | 6166 |  |  |  | Não |  | 1534 | RETINOSCÓPIO | 640244 | AF - Retinoscópio | 13002103 | 13002103 - Equipamentos Hospitalares | Sim | 602
2596 | REVESTIDORA PARA COMPRIMIDOS E PELLETS, EQUIPAMENTO PARA REVESTIMENTO EM COMPRIMIDOS E PELLTS NA INDÚSTRIA FARMACÊUTICA | Item | Equipamentos Diagnósticos e Laboratoriais | COMPRIMIDOS | Apoio | Equipamento utilizado para revestimento de comprimidos e pellts na indústria farmacêutica. | Equipamento Para Revestimento De Comprimidos E Pellets (Esferas) Com Capacidade Para Processar 150 Kg De Unidades Por Vez. Composto Por Uma "Panela" (Pan) Perfurada Construída Em Aço Inox Com Acabamento Acetinado, A Prova De Som, Com Portas De Inspeção Interna. A Cápsula Rotatória É Feita Em Aço Inox Aisi 316 E Desenhada Especialmente Para Favorecer A Mistura Dos Comprimidos. Deve Apresentar Válvula Automática De Descarga De Água. Vidro Temperado Para O Fechamento Da Parte Frontal Da "Panela". O Acessório (Device) De Descarga É Também Construído Em Aço Inox Aisi 316, Moldado Para A Rápida Conexão À Parte Frontal Da "Panela". Sistema Manual Para Permitir A Amostragem Durante O Processo, Sem A Necessidade De Abertura Da Porta Principal. A Unidade De Manuseio Do Ar Interno Apresenta Itens Como Aba (Flap) Para Distribuição Controlada Do Ar, Pré-Filtro Com Filtração Nível 4, Ventilador Anti-Faisca Com Motor Elétrico, E Controle/Ajuste Do Instrumento. Bateria De Aquecimento De Vapor Para Ser Conectada Ao Sistema De Vapor Do Cliente, Com Válvula Modular. Filtro De Ar Com Filtração Nível 9 Completo Com Controle De Obstrução Pro Meio De Pressão Diferencial. Estação De Trabalho Com Água Resfriada Entre 7°C E 12°C Para Desumidificação Do Ar, Sem Unidade De Pré-Aquecimento. Espiral De Resfriamento Para Condensar O Ar Úmido. Sistema De Gerenciamento Completo Por Meio De Controle Eletropneumático, Sensor Interno De Umidade Absoluta Do Ar, Filtro De Ar Absoluto. O Sistema De Borrifamento (Spraying) É Conectado Ao Sistema De Controle Automático, Incluindo Baterias, Sistema De Dosagem Do Produto, Grupo De Filtração Para O Ar Comprimido, Sistema De Dosagem Do Produto Armazenado Em Um Gabinete Em Aço Inox Aisi 304, Com Bomba Peristáltica Para O Revestimento (Film Coating). O Controle Do Sistema Possui Tela Colorida Tipo "Touch Screen", Painel De Controle Elétrico Em Aço Inox Pintado Devendo Ser Instalado Em Área Técnica E Interface Total Com O Operado. Ventilador De Ar Externo Com Motor De Três Fases. | 2497687 |  |  |  | Não |  | 11705 |  |  |  | 13002103 | 13002103 - Equipamentos Hospitalares | Não | 603
2597 | REVESTIMENTO PARA PISO, TATAME, TAPETE | Item | Equipamentos de Reabilitação | EQUIPAMENTOS REABILITAÇÃO | [7 empty] | Não | [5 empty] | 13002108 | 13002108 - Móveis e Utensílios | Sim | 947
2598 | ROBÔ ORTOPÈDICO | Item | Equipamentos Hospitalares | ROBÔ ORTOPÈDICO |  | Ferramenta tecnológica que possibilita cirurgias ortopédicas, de forma mais segura. | [5 empty] | Não | [5 empty] | 13002103 | 13002103 - Equipamentos Hospitalares | Sim | 742
2599 | ROÇADEIRA MULTIFUNCIONAL À GASOLINA, ROÇADEIRA | Item | Equipamentos Não Assistenciais | ROÇADEIRA | Gerais | Item utilizado para podar grama e pequenas ervas que crescem no meio de plantações de plantas medicinais. | Cilindradas/Tanque De Combustivel/Tipo De Corte: Opção 1: 63 Cilindradas / No Minimo 1 Litro De Capacidade/ Cortador De Nylon | 1253 |  |  |  | Não |  | 11778 | ROÇADEIRA MULTIFUNCIONAL À GASOLINA | 488565 | AF - Roçadeira | 13002106 | 13002106 - Máquinas e Equipamentos | Sim | 604
2600 | ROLO SUSPENSO COM APOIO DOS PÉS | Item | Equipamentos de Reabilitação | TERAPIA OCUPACIONAL | Apoio | Equipamento terapêutico utilizado para promover o equilíbrio, a coordenação e a integração sensorial | Confeccionado em Poliéster e Polipropileno / MadeiraAcompanha 02 baquetas plásticas/polipropileno. | 1682 |  |  |  | Não |  | 11898 | ROLO SUSPENSO COM APOIO DOS PÉS |  |  | 13002103 | 13002103 - Equipamentos Hospitalares | Sim
2601 | ROTAEVAPORADOR, ROTAVAPOR , EVAPORADOR ROTATIVO | Item | Equipamentos Diagnósticos e Laboratoriais | ROTAEVAPORADOR | Apoio | Equipamento para concentrar amostras através de evaporação rotativa sob vácuo, em banho aquecido. | Evaporador Rotativo A Vácuo, Banho E Vidraria (Condensador E Balão De Evaporação E Recepçãode 1 L).Controle De Temperatura Digital Na Faixa Mínima De 30 A 120 Graus Célcius, Controle De Rotação Na Faixa Mínima De 20 A 210 Rpm. Suporte Com Mecanismo Rápido De Elevação. Banho De Aquecimento Com Capacidade Mínima De 4 Litros.Acompanha Balão De Evaporação De 1000Ml, Garras, Grampos De Fixação E Demais Acessórios Necessários Para O Funcionamento Do Equipamento. | 27424 |  |  |  | Não |  | 11674 | ROTAEVAPORADOR |  |  | 13002103 | 13002103 - Equipamentos Hospitalares | Sim | 605
2602 | ROTEADOR (LAN), ROTEADORES SE COMUNICAM ENTRE SI POR MEIO DE CONEXÕES LAN | Item | Equipamentos, Infraestrutura e Software em TI | INFRAESTRUTURA | Gerais | Dispositivo que encaminha pacotes de dados entre redes de computadores, criando um conjunto de redes de sobreposição. Um roteador é conectado a duas ou mais linhas de dados de redes diferentes. Quando um pacote de dados chega, em uma das linhas, o roteador lê a informação de endereço no pacote para determinar o seu destino final. Em seguida, usando a informação na sua política de tabela de roteamento ou encaminhamento, ele direciona o pacote para a rede mais próxima em sua viagem. | Especificação Mínima: Deve Estar Em Linha De Produção Pelo Fabricante. Deverá Ser Novo, Sem Uso, Reforma Ou Recondicionamento. Deverá Suportar Taxa De Transferência De No Mínimo 450Mbps E Suportar No Mínimo Os Padrões Ieee 802.11 B/G/N/Ac. Trabalhar Na Frequência 2.4Ghz E 5Ghz. Mínimo De 4 Portas Lan 10/100/1000 Mbps Fast Ethernet Mdi/Mdxi. Mínimo 1 Porta Wan Que Suporte De Endereço Ip Estático, Dhcp Client, Pppoe, Pptp E L2Tp. Mínimo 1 Porta Padrão Usb 2.0. Deverá Suportar No Mínimo Os Padrões De Criptografia Wpa E Wep. Possuir Sistema De Segurança De Duplo Firewall (Spi E Nat). Mínimo De 2 Antenas Desmontáveis De 3 Dbi Tipo Bipolar. Potência Mínima De Saída De 17 Dbm. Suportar Dmz. Deverá Suportar Filtro De Endereços De Mac E Ip. Deverá Possuir Engenharia De Tráfego Qos. Dynamic Ip, Static Ip, Pppoe, Pptp, L2Tp. | 691 |  |  |  | Não |  | 2594 | ROTEADOR (LAN) |  |  | 13002105 | 13002105 - Equipamentos de Informática | Não | 606
2603 | ROTULADORA, ETIQUETADORA | Item | Equipamentos, Infraestrutura e Software em TI | ROTULADORAS |  |  |  |  | 2021.51 | 2021.51 |  | Não |  |  |  | 750716 | AF - Etiquetadora | 13002105 | 13002105 - Equipamentos de Informática | Sim | 954
2604 | SCANNER 3D | Item | Equipamentos de Oficina Ortopédica | SCANNERS | Gerais | Escaneia a forma espacial, estrutura e cor de um objeto para obter informações sobre as coordenadas espaciais da superfície do objeto, podendo efetuar a digitalização 3D de partes do corpo (orelhas, mãos, pés e nariz) para visualizar aparência pré-cirúrgica e pós-cirúrgica ou simular os efeitos do procedimento cirúrgico. | Sistema Composto Minimamente De Braço De Medição 3D Portátil, Base Magnética Circular Com 150 Mm De Diâmetro, Software Para Inspeção, Laser Probe. Deverá Ter Comunicação Com Dispositivos Que Permitam A Visualização Da Digitalização. | 9329 |  | 141895.66 |  | Não |  | 11815 | SCANNER 3D | 611237 | AF - Scanner 3D | 13002105 | 13002105 - Equipamentos de Informática | Sim | 893
2605 | SCANNER DE BANCADA (CAD/CAM) | Item | Equipamentos, Infraestrutura e Software em TI | SCANNERS | Apoio | Equipamento utilizado para digitalizar modelos dentários, oferecendo uma varredura rápida e detalhada produzindo resultados de alta qualidade em pouso tempo. | Equipamento Móvel, Com Plataforma Giratória, Precisão Mínima De 8 Microns, Fonte De Iluminação Com Luz Branca Ou Azul, Software Compatível Com Cad/Cam, Arquivos Exportados Em No Mínimo Stl, Ply E Obj, Interface Usb, Conexão Com Computador, Alimentação Elétrica A Definir Pela Entidade Solicitante. | 43428 |  |  |  | Não |  | 11830 | SCANNER DE BANCADA (CAD/CAM) |  |  | 13002106 | 13002106 - Máquinas e Equipamentos | Sim | 865
2606 | SCANNER DE LÂMINAS | Item | Equipamentos Diagnósticos e Laboratoriais | LÂMINAS | Apoio | Equipamento utilizado para digitalizar lâminas microscópicas, transformando imagens de amostras biológicas em arquivos digitais de alta resolução. | Capacidade e carregamento contínuo minimo de 300 lâminasTecnologia Flash: velocidade no escaneamento da imagem (35 segundos/lâmina)Automação para seleção de objetivas (20x e 40x).Captura de imagens multicamadas em foco estendido ¿EDF¿ para imagem de todos os camposem foco.Permite upgrade futuro para fluorescência.Possuir carrossel com capacidade de até 9 diferentes canais de fluorescência. | 3209059 |  |  |  | Não |  | 11923 | SCANNER PARA LÂMINAS |  |  | 13002103 | 13002103 - Equipamentos Hospitalares | Não
2607 | SCANNER INTRAORAL ODONTOLÓGICO, SCANNER PARA ODONTOLOGIA; SCANNER ODONTOLÓGICO | Item | Equipamentos, Infraestrutura e Software em TI | SCANNERS | Apoio | Equipamento utilizado para realizar escaneamentos precisos e ágeis para a confecção de alinhadores ortodônticos, todo tipo de dispositivo protético sobre dentes e implantes, próteses móveis, placas mio-relaxantes e outros trabalhos. | Equipamento Com Tecnologia De Escaneamento Vídeo Type, Iluminação Led, Modo De Operação Contínua, Tempo Médio De Escaneamento Por Arcada De 1,5Min, Campo De Vídeo Mínimo De 13X13Mm, Profundidade Mínima De 12Mm, Precisão E Consistência Mínima De 0,9Um, Formato De Arquivos De Saída Stl, Ply E Pty Ou Outros, Interface Usb 3.0, Software Compatível, Acessórios Que Acompanham O Equipamento E Alimentação Elétrica A Definir Pela Entidade Solicitante. | 60150 |  |  |  | Não |  | 11825 | SCANNER INTRAORAL ODONTOLÓGICO |  |  | 13002106 | 13002106 - Máquinas e Equipamentos | Sim | 866
2608 | SCANNER, DIGITALIZADOR | Item | Equipamentos, Infraestrutura e Software em TI | SCANNERS | Gerais | Digitalizador ou Scanner é um aparelho de leitura ótica que permite converter imagens, fotos, ilustrações e textos em papel, num formato digital que pode ser manipulado em computador. | Especificação Mínima: Deve Estar Em Linha De Produção Pelo Fabricante. O Produto Deverá Ser Novo, Sem Uso, Reforma Ou Recondicionamento. Modos De Digitalização: Colorido, Escala De Cinza E Preto E Branco. Tipo De Scanner: Folha A Folha, De Uma Passagem Scanner Colorido Duplex. Resolução Óptica De 600 Dpi. Resolução De Digitalização Mínima: 1200 X 2400 Dpi. Pixels Efetivos: 5100 X 21600 Pixels. Cor Profundidade De Bits: 48 Bits Por Pixel Internos / 24 Bits Externos. Tons De Cinza Profundidade De Bits: 16 Bits Por Pixel Internos / 8 Bits Externos. Área De Trabalho Mínima: Tamanho A4 (210X297 Mm). Fonte De Luz: Três Cores Rgb Led. Interface Usb 2.0 Com Detecção Automática (Plug & Play) E Com Todos Os Cabos E Dispositivos Necessários À Conexão Ao Microcomputador. Permitir Trabalho Com Software Ocr. Tensão: De 100 / 240 V. Frequência: 50 / 60 Hz. | 4217 |  | 31087 |  | Não |  | 2487 | SCANNER | 834973 | AF - Scanner / Digitalizador | 13002105 | 13002105 - Equipamentos de Informática | Sim | 607
2609 | SECADOR COM CIRCULAÇÃO DE AR, DESUMIDIFICADOR DE PLANTAS MEDICINAIS, SECADOR DE PLANTAS MEDICIANAIS | Item | Equipamentos Não Assistenciais | SECADOR COM CIRCULAÇÃO DE AR | Gerais | Equipamento destinado ao processo de estabilização de plantas medicinais após a coleta,permitindo a perda de água, e consequentemente levando a menores taxas de contaminação e degradação físico-química e microbiológica. | Equipamento Elétrico Destinado A Secagem De Plantas Medicinais . Dimensões De No Minimo A 1,0 M De Largura X 1,0M De Comprimento X Largura , 10 De Altura Altura, Distância Entre As Prateleiras De Cerca De 30 Cm. Ar Circulante À Energia Elétrica | 35038 |  |  |  | Não | [5 empty] | 13002106 | 13002106 - Máquinas e Equipamentos | Sim | 608
2610 | SECADOR DE PISO | Item | Mobiliários e Utensílios | POLIDORA / SECADORA / ASPIRADORA / LAVADORA |  |  |  | 16999.9 |  | 30226.18 |  | Não |  |  |  | 820353 | AF - Secador de Piso | 13002106 | 13002106 - Máquinas e Equipamentos | Sim | 609
2611 | SECADORA DE ROUPAS HOSPITALAR, SECADORA DE ROUPAS | Item | Mobiliários e Utensílios | LINHA BRANCA | Apoio | Secadora rotativa de roupas industrial para lavanderia hospitalar. | Capacidade: De 31 A 60 Kg. | 86758 |  |  |  | Não |  | 11801 | SECADORA DE ROUPAS HOSPITALAR | 541317 | AF - Secadora | 13002106 | 13002106 - Máquinas e Equipamentos | Sim | 610
2612 | SECADORA DE TRAQUÉIAS, SECADORA DE INSTRUMENTAIS, GABINETE DE SECAGEM | Item | Equipamentos Hospitalares | SECADORA DE TRAQUÉIAS | Apoio | Secadora utilizada para secagem de acessórios de ventilação pulmonar e intrumentais cirúrgicos em geral. | Equipamento Fabricado Em Aço Inoxidável Aisi 304 Ou Similar. Deve Possuir Engate Das Traqueias Removíveis E Com Bitolas Especiais Para Facilitar A Operação E Assepsia. Porta Frontal Fabricada Em Vidro Temperado. Câmara Com Capacidade Para Até 10 Prateleiras Para Cesto E Suporte Para Excesso De Líquidos No Interior Da Câmara De Secagem. Filtro De Ar Do Tipo Hepa. Câmara Com Capacidade Mínima De 300 Litros Com Temperatura De Secagem Programável Entre 10 A 95°C. Acessórios Que Acompanham O Equipamento: Cesto, Prateleira E/Ou Suporte Conforme Capacidade Do Equipamento. | 91441 |  |  |  | Não |  | 10442 | SECADORA DE TRAQUÉIAS |  |  | 13002103 | 13002103 - Equipamentos Hospitalares | Sim | 611
2613 | SELADORA DIELÉTRICA PARA BOLSA DE SANGUE, SELADORA DE TUBOS PVC | Item | Equipamentos Hospitalares | SELADORA DIELÉTRICA PARA BOLSA DE SANGUE | Apoio | Equipamento utilizado para selar, exclusivamente bolsa de sangue. | Seladora Automática Para Selagem De Tubos De Pvc Grau Médico De Até 6 Mm De Espessura Externa. Com Controle Auto Ajustável De Alta Frequência Que Permite A Soldagem De Tubos Independente Do Diâmetro Do Tubo. Sistema De Fixação Automática De Tubos (Garras), Solda Bipartida Sem A Necessidade De Operação Adicional. Detector De Curto Circuito, Limite De Tempo De Selagem E Indicador Do Processo De Selagem. Cabeçote Removível Para Limpeza Sem Necessidade De Uso De Ferramenta Específica. Tempo De Selagem De 1 A 2 Segundos Para Tubo Padrão. Incluso: Alicate Selador. Alimentação Elétrica A Ser Definida Pela Entidade Solicitante. | 26434 |  |  |  | Não |  | 2290 | SELADORA DIELÉTRICA PARA BOLSA DE SANGUE |  |  | 13002103 | 13002103 - Equipamentos Hospitalares | Sim | 612
2614 | SELADORA, SELADORA DE EMBALAGENS, LACRADORA DE EMBALAGENS, LACRE DE EMBALAGENS | Item | Equipamentos Hospitalares | SELADORA DE EMBALAGENS | Apoio | Equipamento utilizado para selar embalagens plásticas para uso em hospitais, clínicas e outros. | Tipo/Aplicação: Manual/ Grau Cirúrgico | 1112 | 1799 | 48182.71 |  | Não |  | 1503 | SELADORA | 488568 | AF - Seladora | 13002106 | 13002106 - Máquinas e Equipamentos | Sim | 613
2615 | SENSOR INERCIAL | Item | Equipamentos Diagnósticos e Laboratoriais | EQUIPAMENTOS REABILITAÇÃO | Apoio | Equipamento utilizado para mensuração objetiva de parâmetros como: marcha, equilíbrio, postura e amplitude de movimento articular. Sua aplicação abrange áreas de reabilitação, medicina esportiva, ergonomia e pesquisa científica, garantindo dados quantitativos, padronizados e exportáveis para relatórios. | Sensor inercial sem fio, compacto e leve, com dimensões de até 70 mm de comprimento e peso inferior a 40 g, permitindo fixação ao corpo por meio de cintos ou suportes. O sistema deve integrar acelerômetro, giroscópio e magnetômetro triaxiais, com frequências de no mínimo 1000 Hz para acelerômetro e giroscópio, e 100 Hz para magnetômetro, além de dispor de processamento interno com algoritmos de fusão de sensores. A conectividade deverá ser sem fio, via Bluetooth, compatível com software específico em ambiente Windows, que possibilite a avaliação objetiva de marcha, equilíbrio, estabilidade postural e amplitude de movimento, além de exercícios com biofeedback e emissão de relatórios em formatos usuais. A bateria deverá ser recarregável, com autonomia mínima de 6 horas, e o sistema deve contar com memória interna ou recursos equivalentes para gravação ou transmissão contínua de dados. O fornecimento deve incluir acessórios básicos de fixação e carregamento. | 26665 |  |  |  | Não |  | 11963 | UNIDADE INERCIAL; IMU; SENSOR DE MOVIMENTO |  |  | 13002103 | 13002103 - Equipamentos Hospitalares | Sim
2616 | SEQUENCIADOR DE DNA, ANALISADOR DE SEQUENCIAMENTO GENÉTICO | Item | Equipamentos Diagnósticos e Laboratoriais | SEQUENCIADOR DE DNA | Médico Assistencial | Equipamento dedicado a análise de sequências de DNA, estudo de polimorfismo e detecção de alterações genéticas. | Analisador Genético Para Sequenciamento E Genotipagem Com No Mínimo Os Seguintes Softwares E Licenças Para: Análise De Sequências De Dna, Alinhamento De Sequências, Estudo De Polimorfismo E Análise De Fragmentos De Dna. Equipamento Automatizado Com Capacidade De Análise Simultânea De No Mínimo Oito Amostras E Capacidade De Leitura De No Mínimo 6 Fluorescências Por Amostra. Deve Possuir Controle De Qualidade Dos Dados E Capacidade Para Rastreamento De Consumíveis. Composição De Instrumento De Eletroforese Capilar, Software De Aquisição De Dados E Controle De Qualidade De Resultados. | 830536 |  |  |  | Não |  | 2857 | SEQUENCIADOR DE DNA |  |  | 13002103 | 13002103 - Equipamentos Hospitalares | Não | 614
2617 | SERRA CIRCULAR | Item | Equipamentos de Oficina Ortopédica | FERRAMENTAS DE CORTE/PERFURAÇÃO/ACABAMENTO |  |  |  |  | 1054.24 | 1699 |  | Não |  |  |  | 488569 | AF - Serra Circular | 13002106 | 13002106 - Máquinas e Equipamentos | Sim | 844
2618 | SERRA DE AUTÓPSIA, SERRA ELÉTRICA PARA AUTÓPSIA | Item | Equipamentos Hospitalares | SERRA DE AUTÓPSIA | Médico Assistencial | Serra para dissecar e dissecção de corpos humanos. | Potência: 240 Watts Acessórios: Disco De Serra Semilunar Com 3 Peças | 2577 |  |  |  | Não |  | 10071 | SERRA DE AUTÓPSIA |  |  | 13002103 | 13002103 - Equipamentos Hospitalares | Sim | 615
2619 | SERRA DE FITA, SERRA FITA | Item | Equipamentos de Oficina Ortopédica | FERRAMENTAS DE CORTE/PERFURAÇÃO/ACABAMENTO | Gerais | Equipamento para corte com serra tipo fita para secção de madeiras,plástico, alumínio e aço. | Serra De Fita Com Ajuste De Velocidade Para Corte De Plástico, Madeira, Alumínio E Aço Com Guias Para Orientar Corte. Volante A Partir De 400 Mm. Dimensões Aproximadas Da Mesa: 500 X 400 Mm. Mesa Inclinável De 0° A 45°. Altura Máxima De Corte: 200 Mm. Largura Máxima De Corte: 560 Mm. Comprimento Da Fita: 3000 Mm. | 13050 | 1266.21 | 16699 |  | Não |  | 11064 | SERRA DE FITA | 606451 | AF - Serra Fita | 13002106 | 13002106 - Máquinas e Equipamentos | Sim | 616
2620 | SERRA PARA GESSO, SERRA ELÉTRICA PARA CORTAR GESSO, SERRA DE GESSO | Item | Equipamentos de Reabilitação | FERRAMENTAS DE CORTE/PERFURAÇÃO/ACABAMENTO | Apoio | Equipamento utilizado para remoção de imobilização de fratura, feita em gesso e similares. | Potência: De 180 W Até 350 W | 2539 | 2038 | 14100 |  | Não |  | 3054 | SERRA PARA GESSO | 488570 | AF - Serra de Gesso | 13002106 | 13002106 - Máquinas e Equipamentos | Sim | 617
2621 | SERRA TICO-TICO, SERRA ELÉTRICA DE MÃO | Item | Equipamentos de Oficina Ortopédica | FERRAMENTAS DE CORTE/PERFURAÇÃO/ACABAMENTO | Gerais | Equipamento vesátil utilizado para cortes de madeira, metais, plásticos e acrílico. | Serra Elétrica Tipo Tico-Tico Com Empunhadura Ergonômica E Gatilho Com Trava Ambidestra E Sistema De Troca De Lâmina Rápida. Deve Possuir Velocidade Variável De No Mínimo 0 A 3100 Rpm Que Permita Cortes Em Ângulos De Até 45° Para Os Lados Direito E Esquerdo. Deve Possuir Baixo Índice De Ruído E Vibração E Sistema De Sopro Para Manter A Área De Trabalho Sempre Limpa. Potência De No Mínimo 400 W. Comprimento De Golpe: 18 Mm. Capacidade De Corte Em Aço: A Partir De 3 Mm, Madeira: 65 Mm E Alumínio: 12 Mm. Deve Acompanhar: Chave De Fenda, Lâmina De Serra E Proteção Anticavaco. Alimentação Elétrica A Ser Definida Pela Entidade Solicitante. | 545 |  |  |  | Não |  | 11065 | SERRA TICO-TICO | 488571 | AF - Serra Tico-Tico | 13002106 | 13002106 - Máquinas e Equipamentos | Sim | 618
2622 | SERRA/ PERFURADORA ÓSSEA (DRILL), TREPANO, CRANIÓTOMO, SISTEMA PARA MICROCIRURGIA | Item | Equipamentos Hospitalares | SERRA/PERFURADORA ÓSSEA | Médico Assistencial | Equipamento utilizado para serrar ou perfurar ossos em procedimentos cirúrgicos. | Perfurador Ósseo: Pneumático, Canulado E Autoclavável. Com Velocidade De Trabalho No Mínimo De 0 A 1.000 Rpm E Acionamento Progressivo Através De Gatilho Ou Pedal. Mandril De Aperto Rápido E Com Ajuste De No Mínimo 0 A 6,5 Mm, Para Brocas. Mandril De Alto Torque Com Ajuste De 0 A 10 Mm Para Utilização De Fresas E Raspas. Serra Óssea: Pneumática, Confeccionada Em Material Leve, Resistente E Autoclavável. Turbina Motora Com Capacidade Mínima De 14.000 Cpm E Com Acionamento Progressivo Através Do Gatilho Ou Pedal. Deve Possuir Sistema De Trava De Segurança. Acessórios Mínimos: 01 Caixa De Esterilização; 04 Brocas Com Diâmetro De No Mínimo 5,0 Mm Aproximadamente; 04 Lâminas; 01 Válvula Reguladora De Pressão Para Nitrogênio Ou Ar Comprimido Medicinal; Mangueiras, Conectores, Adaptadores E Todos Os Demais Acessórios Necessários E Indispensáveis Ao Funcionamento Do Equipamento. | 42075 |  | 86708.58 |  | Não |  | 11629 | SERRA/ PERFURADORA ÓSSEA (DRILL) | 852822 | AF - Perfurador Ósseo | 13002103 | 13002103 - Equipamentos Hospitalares | Sim | 619
2623 | SERVIÇO | Item | Equipamentos, Infraestrutura e Software em TI | SERVIÇOS | [7 empty] | Não | [7 empty] | Sim | 769
2624 | SERVIÇO DE EQUIPAMENTOS PARA OFICINA ORTOPÉDICA | Item | Equipamentos de Oficina Ortopédica | SERVIÇO | [7 empty] | Não | [5 empty] | 13002106 | 13002106 - Máquinas e Equipamentos | Sim | 940
2625 | SERVIÇO DE INSTALAÇÃO DE INFRAESTRUTURA | Item | Equipamentos Não Assistenciais | SERVIÇO | [7 empty] | Não | [7 empty] | Sim | 941
2626 | SERVIDOR | Item | Equipamentos, Infraestrutura e Software em TI | SERVIDOR |  |  |  |  | 1750 | 233004.74 |  | Não |  |  |  | 488480 | AF - Servidor | 13002105 | 13002105 - Equipamentos de Informática | Sim | 771
2627 | SERVIDOR DE ANCORAGEM DE SISTEMAS WEB | Item | Equipamentos, Infraestrutura e Software em TI | SERVIDOR | Apoio | Servidor computacional para ancoragem de servidores da web. | Que esteja em linha de produção pelo fabricante. Deve possuir no mínimo 8 cores, 128 GB de memória RAM, capacidade de armazenamento interna mínima de 1 TB em SSD NVMe, entradas de rede compatíveis com pelo menos 10 GbE, fonte de alimentação redundante (Hot-swappable). Deverá acompanhar todos os cabos para instalação e funcionamento do equipamento. Todos os componentes do produto deverão ser novos, sem uso, reforma ou recondicionamento. | 760789 | 1750 | 233004.74 |  | Não |  | 11967 | SERVIDOR DE ANCORAGEM DE SISTEMAS NA WEB | 488480 | AF - Servidor | 13002105 | 13002105 - Equipamentos de Informática | Sim
2628 | SERVIDOR DE ARMAZENAMENTO CENTRAL DE DADOS GENÔMICOS | Item | Equipamentos, Infraestrutura e Software em TI | SERVIDOR | Apoio | Servidor computacional para armazenamento central de dados genômicos | Que esteja em linha de produção pelo fabricante. Computador servidor controlador de unidades de armazenamento do tipo NAS/SAN com 02 (dois) processadores que possua cache em SSD redundantes, capacidade de armazenamento de 5 petabytes (PB), fontes de alimentação redundantes (hot-swappable) e portas de conexões redundantes, estas suficientes para até 100GbE em fibra ótica, combinando duas ou mais portas, capacidade de configurações contendo opções mínimas de RAID6 e RAID60; expansível na controladora e/ou via unidades de expansão (JBODs) e no mínimo 800 discos; compatível com discos 2.5" SAS SSD, 2.5" 12Gb/s SAS 10,000 RPMHDD, 3.5" 12Gb/s NL-SAS 7,200 RPM HDD; compatível com sistemas operacionais Microsoft Windows Server, Red Hat Enterprise Linux, SUSE Linux Enterprise, Sun Solaris, macOS X, VMware, Citrix XenServer, OpenStack Cinder. Deve possuir capacidade de acessos contínuos, para consulta de softwares de análise e escrita dos resultados das mesmas, portanto necessitando de uma camada de discos SSD, mas sem a necessidade que seja do tipo all flash. | 6835000 | 1750 | 233004.74 |  | Não |  | 11968 | SERVIDOR PARA ARMAZENAMENTO CENTRAL DE DADOS GENÔMICOS | 488480 | AF - Servidor | 13002105 | 13002105 - Equipamentos de Informática | Sim
2629 | SERVIDOR DE ARMAZENAMENTO EM REDUNDÂNCIA | Item | Equipamentos, Infraestrutura e Software em TI | SERVIDOR | Apoio | Servidor computacional de grande porte. | Que esteja em linha de produção pelo fabricante. Computador servidor de armazenamento do tipo NAS/SAN com 02 (dois) processadores que possua cache em SSD com redundância, capacidade de armazenamento de 2,5 petabytes (PB) (suficiente para armazenar 20.000 genomas completos), fontes de alimentação redundantes (hot-swappable) e portas de conexões redundantes, estas suficientes para até 100GbE em fibra ótica, combinando duas ou mais portas, capacidade de configurações contendo opções mínimas de RAID6 e RAID60; expansível na controladora e/ou via unidades de expansão (JBODs) e no mínimo 800 discos; compatível com discos 2.5" SAS SSD, 2.5" 12Gb/s SAS 10,000 RPMHDD, 3.5" 12Gb/s NL-SAS 7,200 RPM HDD; compatível com sistemas operacionais Microsoft Windows Server, Red Hat Enterprise Linux, SUSE Linux Enterprise, Sun Solaris, macOS X, VMware, Citrix XenServer, OpenStack Cinder. | 4636000 | 1750 | 233004.74 |  | Não |  | 11964 | SERVIDOR DE ARMAZENAMENTO REDUNDÂNCIA | 488480 | AF - Servidor | 13002105 | 13002105 - Equipamentos de Informática | Sim
2630 | SERVIDOR DE ARMAZENAMENTO PARA SEQUENCIADOR GENÉTICO DE ALTO DESEMPENHO-NGS | Item | Equipamentos, Infraestrutura e Software em TI | SERVIDOR | Apoio | Servidor computacional para armazenamento de grande volume de dados. | Que esteja em linha de produção pelo fabricante. Voltado para alto throughput, com cargas de acesso intenso, com capacidade de armazenamento de 300 TB. Devem possuir suporte a protocolos de armazenamento em rede. Computador servidor controlador de unidades de armazenamento do tipo NAS/SAN com 02 (dois) processadores que possua cache em SSD redundantes, com capacidade de armazenamento mínima de 300 terabytes (TB), fontes de alimentação redundantes (hot-swappable) e portas de conexões redundantes, estas suficientes para até 100GbE em fibra ótica, combinando duas ou mais portas, capacidade de configurações contendo opções mínimas de RAID6 e RAID60; expansível na controladora e/ou via unidades de expansão (JBODs) e no mínimo 800 discos; compatível com discos 2.5" SAS SSD, 2.5" 12Gb/s SAS 10,000 RPMHDD, 3.5" 12Gb/s NL-SAS 7,200 RPM HDD; compatível com sistemas operacionais Microsoft Windows Server, Red Hat Enterprise Linux, SUSE Linux Enterprise, Sun Solaris, macOS X, VMware, Citrix XenServer, OpenStack Cinder. | 800000 | 1750 | 233004.74 |  | Não |  | 11969 | SERVIDOR DE ARMAZENAMENTO PARA SEQUENCIADOR GENÉTICO DE ALTO DESEMPENHO | 488480 | AF - Servidor | 13002105 | 13002105 - Equipamentos de Informática | Sim
2631 | SERVIDOR DE GERENCIAMENTO DE LOGS | Item | Equipamentos, Infraestrutura e Software em TI | SERVIDOR | Apoio | Servidor computacional para armazenamento e monitoramento de dados de acessos. | Que esteja em linha de produção pelo fabricante. Com processadores capazes de operar arquivos de texto em velocidade elevada. Deve possuir no mínimo uma placa de rede com 2 interfaces de 10 GbE, 12 cores, 128 GB de memória RAM, capacidade de armazenamento interna mínima de 10 TB, fonte de alimentação redundante. Deverá acompanhar todos os cabos para instalação e funcionamento do equipamento. Todos os componentes do produto deverão ser novos, sem uso, reforma ou recondicionamento. | 768197 | 1750 | 233004.74 |  | Não |  | 11970 | SERVIDOR PARA GERENCIAMENTO DE LOGS | 488480 | AF - Servidor | 13002105 | 13002105 - Equipamentos de Informática | Sim
2632 | SERVIDOR DE PROCESSAMENTO DE DADOS GENÔMICOS | Item | Equipamentos, Infraestrutura e Software em TI | SERVIDOR | Apoio | Servidor computacional de grande portre otimizado para processamento e análise de alta densidade de dados genômicos. | Que esteja em linha de produção pelo fabricante. Computador servidor com, no mínimo 2 (dois) processadores que possua no mínimo 128 Núcleos, 256 threads; memória RAM de, no mínimo, 1536 GB, RDIMM ou DDR (48 módulos de 32 GB ou 24 módulos de 64Gb), discos de armazenamento em SSD SAS RI 24Gbps totalizando 30Tb ou mais (8 ou mais discos de 3,84Tb), portas de rede compatíveis com 100GbE (4x 25GbE), fontes redundantes (hot-swappable), compatível com sistemas operacionais Microsoft Server, Red Hat Enterprise Linux e SUSE Linux Enterprise, gabinete rack. Deverá acompanhar todos os cabos para instalação e funcionamento do equipamento. Todos os componentes do produto deverão ser novos, sem uso, reforma ou recondicionamento. | 185215 | 1750 | 233004.74 |  | Não |  |  | SERVIDOR COMPUTACIONAL DE GRANDE PORTRE OTIMIZADO PARA PROCESSAMENTO E ANÁLISE DE ALTA DENSIDADE DE DADOS GENÔMICOS. | 488480 | AF - Servidor | 13002105 | 13002105 - Equipamentos de Informática | Sim
2633 | SERVIDOR DE VIDEOMONITORAMENTO, RV, VIDEO GRAVADOR COM REDE | Item | Equipamentos Não Assistenciais | SERVIDOR | Gerais | Sistema que permite que imagens geradas e gravadas em formato digital a partir da própria câmera sejam analisadas. Assim, quando captura e gera uma imagem, a câmera IP pode oferecer uma alta resolução, o que significa melhor qualidade nas imagens. | O Sistema Deverá Suportar A Conexão E A Gravação De 16 Canais Com Tecnologia Ip Com Até 8Mp;Permite Gravação Nas Resoluções 1,3Mp A 8Mp;Possui Suporte Para Compressão De Vídeo H.264+ (H.265 Ou Similar) Para Otimização Da Banda De Transmissão E Redução No Espaço De Armazenamento Nos Discos Rígidos Comparados Ao Padrão H.264;Possui Largura De Banda De Entrada De 160Mbps (Ou Superior);Possui Largura De Banda De Saída De 80Mbps (Ou Superior);Permite Visualização Ao Vivo De Imagens De Até 8Mp;Possuir 1 Interface De Áudio Bidirecional Rca (2.0 Vp-P, 1Ko);Permitir Reprodução Sincronizada De Até 16 Canais Simultâneos;Possui Saída Hdmi Com Resolução De Até 4K E Vga Com Resolução De Até 1080P;Permite Sistema De Gravação Em Disco Rígido Com No Mínimo 2 (Duas) Interfaces De Conexão Padrão Sata Ii, Suportando Um Total Bruto De No Mínimo 16Tb De Armazenamento (8Tb Por Disco Rígido);Possui 1 Ou Mais Interfaces Ethernet Rj45 10M/100M/1000M;Possui 16 (Dezesseis) Portas Rj45 Ethernet Poe, Para Conexão E Alimentação Das Câmeras, Que Operem A No Mínimo 100Mbps:Possui No Mínimo 150 Watts De Potência;Possui No Mínimo 2 Conexões Usb Sendo No Mínimo Uma Compatível Com O Padrão Usb3.0;Suporta Os Protocolos De Rede Tcp/Ip, Dhcp, Dns, Ddns, Ntp, Smtp, Nfs, Iscsi, Upnp¿ E Https;Possui O Protocolo Onvif Para Conexão De Câmeras De Outras Marcas Que Operam Com Este Protocolo;Permite Tensão De Alimentação De 100 A 240Vac ¿ 60Hz;Permite Trabalhar Entre Temperaturas Na Faixa De 0°C A +55°C E Humidade Na Faixa De 10% A 90%; | 1847 | 1750 | 233004.74 |  | Não |  | 11835 | SERVIDOR DE VIDEOMONITORAMENTO | 488480 | AF - Servidor | 13002105 | 13002105 - Equipamentos de Informática | Sim | 894
2634 | SERVIDOR PARA PROCESSAMENTO DE ANÁLISES GENÔMICAS | Item | Equipamentos, Infraestrutura e Software em TI | SERVIDOR | Apoio | Servidor computacional de grande portre otimizado para processamento e análise de alta densidade de dados genômicos. | Que esteja em linha de produção pelo fabricante. Computador servidor com, no mínimo 2 (dois) processadores que possua no mínimo 128 Núcleos, 256 threads; memória RAM de, no mínimo, 1536 GB, RDIMM ou DDR (48 módulos de 32 GB ou 24 módulos de 64Gb), discos de armazenamento em SSD SAS RI 24Gbps totalizando 30Tb ou mais (8 ou mais discos de 3,84Tb), portas de rede compatíveis com 100GbE (4x 25GbE), fontes redundantes (hot-swappable), compatível com sistemas operacionais Microsoft Server, Red Hat Enterprise Linux e SUSE Linux Enterprise, gabinete rack. Deverá acompanhar todos os cabos para instalação e funcionamento do equipamento. Todos os componentes do produto deverão ser novos, sem uso, reforma ou recondicionamento. | 768197 | 1750 | 233004.74 |  | Não |  | 11971 | SERVIDOR COMPUTACIONAL DE GRANDE PORTRE OTIMIZADO PARA PROCESSAMENTO E ANÁLISE DE ALTA DENSIDADE DE DADOS GENÔMICOS. | 488480 | AF - Servidor | 13002105 | 13002105 - Equipamentos de Informática | Sim
2635 | SILO, RESERVATÓRIO | Item | Equipamentos de Oficina Ortopédica | SILOS/RESERVATÓRIOS | Gerais | Equipamento utilizado para armazenamento de gesso, usado para confeccionar moldes para confecção de órteses e próteses. | Silo Para Armazenamento De Gesso E Similares Com Capacidade Mínima De 250 Kg. Confeccionado Em Ferro Com Pintura Epóx. Retirada De Gesso Através De Movimentação Manual Com Parafuso Espiral. | 28660 | 30535 | 30535 |  | Não |  | 10567 | SILO | 852819 | AF - Silo para Gesso | 13002106 | 13002106 - Máquinas e Equipamentos | Sim | 620
2636 | SIMETRÓGRAFO | Item | Equipamentos de Reabilitação | SIMETRÓGRAFO | Médico Assistencial | Equipamento utilizado para avaliação postural que permite identificar os desvios posturais mais evidentes, por meio da observação de pontos anatômicos específicos que permitirão identificar possíveis assimetrias decorrentes desta alteração postural. | Portátil Com Estrutura Em Alumínio Anodizado Ou Similar, Dobrável Com Dispositivo Para Nivelamento Dos Pés. Possui Núemros Na Parte Superior E Letras Na Lateral. Dimensões Mínimas (Aberto): 2 X 1 M. Dimensões Mínimas (Fechado): 1 X 1 M. | 1019 |  |  |  | Não |  | 10297 | SIMETRÓGRAFO |  |  | 13002103 | 13002103 - Equipamentos Hospitalares | Sim | 621
2637 | SIMULADOR | Item | Equipamentos Hospitalares | SIMULADORES |  |  |  |  | 24297 | 24297 |  | Não |  |  |  | 748314 | AF - Simulador Nursing | 13002103 | 13002103 - Equipamentos Hospitalares | Sim | 761
2638 | SIMULADOR DE CABEÇA PARA INTUBAÇÃO, MODELO ANATÔMICO DE CABEÇA PARA INTUBAÇÃO, MODELO SIMULADOR DE CABEÇA PARA INTUBAÇÃO | Item | Equipamentos Não Assistenciais | SIMULADORES | Apoio | Utilizado para simular a intubação em treinamentos e práticas clínicas. | Tipo/Composição: Adulto/Oral,Nasal,Com Dispositivo De Controle | 3458 |  |  |  | Não |  | 2260 | SIMULADOR DE CABEÇA PARA INTUBAÇÃO |  |  | 13002103 | 13002103 - Equipamentos Hospitalares | Sim | 622
2639 | SIMULADOR DE ESCADA | Item | Equipamentos de Reabilitação | EQUIPAMENTOS ESPORTIVOS | Apoio | Equipamento utilizado para treino de resistência aeróbia a partir da simulação da tarefa de subir escada. Pode possuir suporte em aço para apoio dos membros superiores, display LCD(velocidade, distância, cronômetro, monitoramento cardíaco e calorias) e porta objetos. Comumente, esse equipamento suporta até 150 kg e altura máxima de 2,30m. Para composição dos degraus, o material é antiderrapante. Ao longo do exercício, é possível programa resistência para a impulsão do passo. | Possuir suporte em aço para apoio dos membros superiores, display LCD(velocidade, distância, cronômetro, monitoramento cardíaco e calorias) e porta objetos. Capacidade de até 150 kg e altura máxima de 2,30m. Degraus com material éantiderrapante. Possibilidade de ajuste do programa de resistência para a impulsão do passo. | 18409 |  |  |  | Não |  | 11929 | APARELHO SIMULADOR DE ESCADA |  |  | 13002103 | 13002103 - Equipamentos Hospitalares | Sim
2640 | SIMULADOR DE MATERNIDADE, MODELO ANATÔMICO DE MATERNIDADE, MODELO SIMULADOR DE MATERNIDADE | Item | Equipamentos Não Assistenciais | SIMULADORES | Apoio | Utilizado para simular a ausculta do batimento cardíaco fetal, medição pélvica, apalpação das mamas nos treinamentos e práticas clínicas. | O Simulador Deve Permitir Realizar No Mínimo A Manobra De Leopoldo, Realizar Ausculta Dos Batimentos Cardíaco Do Feto, Medição Pélvica, Realizar Cuidados Com As Mamas. | 17689 |  |  |  | Não |  | 1977 | SIMULADOR DE MATERNIDADE |  |  | 13002103 | 13002103 - Equipamentos Hospitalares | Sim | 623
2641 | SIMULADOR DE PARTO, MODELO ANATÔMICO DE PARTO, MODELO SIMULADOR DE PARTO | Item | Equipamentos Não Assistenciais | SIMULADORES | Apoio | O simulador é destinado para possibilitar a prática de manobras pré-natais, intraparto e pré-parto. | Tipo: Parto Clássico | 4061 |  |  |  | Não |  | 1857 | SIMULADOR DE PARTO |  |  | 13002103 | 13002103 - Equipamentos Hospitalares | Sim | 624
2642 | SIMULADOR DE REMO | Item | Equipamentos de Reabilitação | EQUIPAMENTOS ESPORTIVOS | Apoio | Equipamento para exercício aeróbio que simula o esporte de remo. Ele trabalha o condicionamento cardiorrespiratório e função muscular da cintura escapular e de membros superioresnto utilizado no processo final de reabilitação para inserção no esporte adaptado. | Fabricado em aço, com painel com display marcador de velocidade, tempo,distância, frequência cardíaca e gasto calórico. Possuir sistema de resistência com diferentes níveis. Possuir rodas e assento deslizante. | 1908 |  |  |  | Não |  | 11931 | SIMULADOR DE REMADA |  |  | 13002103 | 13002103 - Equipamentos Hospitalares | Sim
2643 | SIMULADOR/ TOMÓGRAFO PARA RADIOTERAPIA, SIMULADOR | Item | Equipamentos Diagnósticos e Laboratoriais | SIMULADOR/ TOMÓGRAFO PARA RADIOTERAPIA | Médico Assistencial | Equipamento de diagnóstico por imagens, que são geradas por Raios X emitidos e captados em 360 graus ao redor do paciente, formando os chamados cortes tomográficos, e que possui acessórios específicos para fins de simulação de radioterapia. | Tomógrafo Computadorizado Para Radioterapia Helicoidal De No Mínimo 16 Canais, Com Rotação Contínua De Aquisição Mínima De 16 Imagens Por Rotação Para Exames Em Pacientes Adultos E Pediátricos E Sistema Prospectivo De Controle Automático Do Ma Para Redução De Dose. Gantry Com Abertura Mínima 78 Cm Ou Superior, Faixa De Angulação Mínima De +/30º; Tempo De Corte Total Em 360º De 0,6 Segundos Ou Menor; Capacidade Térmica Do Anodo De No Mínimo 5 Mhu Ou Superior, Com Potência De, No Mínimo, 50 Kw E Capacidade De Resfriamento Do Tubo De 860 Khu/Min Ou Superior. Espessura De Corte Mínima De 0,625Mm Ou Menor. Aquisição Espiral Com Tempo De Scan Helicoidal Contínuo Mínimo De 100 Segundos Ou Maior, Matriz De Reconstrução De 512X512 Ou Maior E Matriz De Exibição De 1024X1024. Mesa Do Paciente Com Capacidade De Suportar No Mínimo 200 Kg E Altura Mínima Do Solo De 55 Cm Ou Menor. Processamento De Imagem Com Matriz De Reconstrução De 512 X 512 E Display 1024X1024, Tempo De Reconstrução De Imagens De No Mínimo De 15 Imagens Por Segundo Ou Superior (Matriz 512X512) E Visualização Simultânea Dos 3 Planos De Imagem Na Mesma Tela (Coronal, Sagital, Axial). Console De Operação Com Monitor Colorido, Tela De Cristal Líquido Lcd De Matriz Ativa, De No Mínimo De 19 Polegadas E Resolução De 1280 X 1024, Teclado E Mouse, Capacidade Do Disco Rígido De 500 Gbytes Ou Maior Dedicada Para Armazenamento De Imagens Reconstruídas E Unidade De Gravador De Imagens Em Cd-Rw E/Ou Dvd-Rw. Softwares: Reconstruções Com Técnica De Renderização De Volume Vrt; Software Para Detecção Automática Da Chegada Do Meio De Contraste Em Uma Região De Interesse, Conhecido Como Bolus Traking Ou Similar; Mip, Mpr, Ssd, Minip; Software Angiográfico; Software Para Eliminação Virtual Da Estrutura Óssea; Software Para Medidas De Volume Em Cm3 De Lesões, Baseadas Em Diferenças De Densidades; Software Para Reconstruções Vasculares Curvilíneas Em Diferentes Planos; Protocolo Dicom 3.0 Compatível: Worklist (Somente Para Console); Conexões Para Redes Pacs; Dicom Send / Receive; Dicom Query / Retrieve; Dicom Basic Print; Dicom Viewer Incluso Em Cada Cópia Gerada, Sem Limite De Licenças E Disponível Em Todos Os Postos De Geração. Estação De Trabalho Dedicada Com Software Dedicado A Simulação Virtual De Tratamento Radioterápico: Software Específico Para Simulação Virtual Capacidade De Avaliar Lesões E Reproduzir Representação Gráfica E Visualização Limpa De Estruturas Clínicas, Capaz De Modelar Todas As Estruturas, Fazer O Contorno De Imagens Fundidas E Realizar Segmentação Automática Das Lesões E Estruturas De Risco; Capacidade De Realizar Reconstrução 4D; Filming And Archiving Capabilities E Fazer Transferência Dicom Rt. Acessórios: Tampo Plano Em Fibra De Carbono Para Utilização No Ct, Capaz De Reproduzir As Mesmas Posições Da Mesa Do Acelerador Linear Com Sistema De Indexação; Sistema De Localização Do Isocentro Através De Emissores De Raio Laser Móveis: 01 Sagital (Teto) E 02 Laterais Com Interligação E Comunicação Com Software De Simulação E Sistemas De Planejamentos Em Radioterapia. Suporte De Cabeça E Braço; Cunhas Para Posicionamento De Pacientes; Suporte De Cabeça Coronal E Fantomas Para Calibração. | 3357500 |  |  |  | Não |  | 719 | SIMULADOR/ TOMÓGRAFO PARA RADIOTERAPIA |  |  | 13002103 | 13002103 - Equipamentos Hospitalares | Sim | 625
2644 | SISTEMA | Item | Equipamentos, Infraestrutura e Software em TI | SISTEMA | [7 empty] | Não | [7 empty] | Sim | 717
2645 | SISTEMA AQUAMEX | Item | Equipamentos de Reabilitação | EQUIPAMENTOS SUBAQUÁTICOS |  | Sistema de avaliação de movimentos subaquáticos | Um Sistema Aquanex Inclui: Sensores, Câmera Subaquática Com Suporte De Montagem, Interface, Software E Manual. Https://Swimmingtechnology.Com/Product/Aquanexvideo-Complete-System/ | 17427.35 |  |  |  | Não |  |  |  | 955435 | AF - Sistema Aquamex | 13002103 | 13002103 - Equipamentos Hospitalares | Sim | 716
2646 | SISTEMA AUTOMATIZADO ELISA | Item | Equipamentos Diagnósticos e Laboratoriais | SISTEMA ELISA | Médico Assistencial | Sistema automatizado, que inclui as etapas de pipetagem, incubação, lavagem de placas, leitura e geração de resultados em um mesmo equipamento. | Analisador De Microplacas Completamente Automático Capaz De Executar O Processamento Completo (Diluição De Amostras, Distribuição De Amostras E Reagentes, Incubação, Processos De Lavagem, Transporte Das Placas), Deve Possuir No Mínimo Os Comprimentos De Onda 400 A 630Nm. Tem Capacidade De Leitura De Microplacas De Até 96 Poços, Com Capacidade De Processamento Até 7 Placas Por Leitura. Apresenta Método De Detecção Por Absorbância, Sensor De Nível, Lavagem De Diferentes Tipos De Placas E Transferência Robótica De Placas Entre As Etapas Do Ensaio. Incluir Itens Necessários Para O Funcionamento Do Equipamento. | 1434459 |  |  |  | Não |  | 11859 | SISTEMA AUTOMATIZADO ELISA |  |  | 13002103 | 13002103 - Equipamentos Hospitalares | Sim | 919
2647 | SISTEMA AUTOMATIZADO PARA CULTIVO DE MICROORGANISMOS, ANALISADOR AUTOMÁTICO DE HEMOCULTURA | Item | Equipamentos Diagnósticos e Laboratoriais | ANALISADOR AUTOMÁTICO DE HEMOCULTURA | Médico Assistencial | Equipamento que possibilita detectar o crescimento de microrganismos em amostras. | Equipamento De Bancada, Automatizado, De Detecção Rápida De Bactérias, Fungos Leveduriformes, Filamentosos E Micobactérias Em Amostras Clínicas Com Capacidade De Processamento Simultâneo De Até 40 Frascos. Os Frascos São Monitorados Através Da Atividade Metabólica Dos Microrganismos, Medindo Os Níveis De Fluorescência Através De Um Sensor Presente No Frasco. Frascos Agitados Continuamente Aumentando A Superfície De Contato Entre A Amostra Clínica E Meio De Cultura, Resultando Em Uma Detecção Do Crescimento De Microrganismos Mais Rápida. Através De Um Sistema De Algorítimos Que Analisa Os Sinais De Medição, São Determinados Indícios De Crescimento Dos Microrganismos. Sistema De Controle Eletrônico Permite: Comunicação Do Sistema, Interface Bidirecional, Medição E Controle De Temperatura, Controle De Agitação Dos Frascos, Iluminação Dos Indicadores Da Estações, Alarmes Sonoros , Sensores De Presença De Frasco. | 240334 |  |  |  | Não |  | 10136 | SISTEMA AUTOMATIZADO PARA CULTIVO DE MICROORGANISMOS |  |  | 13002103 | 13002103 - Equipamentos Hospitalares | Não | 626
2648 | SISTEMA COMPLETO DE MISTURA DE SÓLIDOS POR BINS | Item | Equipamentos Diagnósticos e Laboratoriais | SISTEMA DE MISTURA DE SÓLIDOS POR BINS | Item Industrial Hosp/Farmacêutico e/ou Pesquisa | Sistema para prepração de mistura de sólidos para compressão e encapsulamento de medicamentos. | Sistema Completo de Mistura de Sólidos por BINS, com bins de capacidade de 600 litros e carga máxima de produto de 400 kg. O misturador de bins, construido em aço inox AISI 304 com capacidade para misturar bins de 600 l (400 kg de produto) e sistema de controle de velocidade de mistura (Sistema de Controle PLC) instalado fora da área de mistura, com painel operado por toque. O Bin (também chamado de container farmacêutico) deve apresentar a superfície de contato do produto com Ra < 0,45 um, em aço inox AISI 316 L nas partes em contato com o produto e valvulas tipo borboleta. A largura é de 1200 mm e deve ser passível de esterilização. O Componente para a Descarga à Vácuo do Bin deve apresentar as mesmas características para o contato com o produto e gaxetas de silicone. Os filtros devem ser de cartucho e construidos em polipropileno. O funil de sucção à vácuo deve ser cônico com flange ND 250.O Sistema de de transferência à vácuo é composto por válvula borboleta ND 200, moinho cônico tipo U20, com capacidade de trabalho de 1950 kg/h. Transportador de vácuo com bomba á vácuo, com fluxo máximo de produto de 1.200 kg/h.Botoões de operação de empurrar.O Sistema de transferência à vácuo apresenta uma estação semi-automática de lavagem. composto por unidade de lavagem e secagem. | 754243 |  |  |  | Não |  | 878 | SISTEMA DE MISTURA DE SÓLIDOS; SISTEMA DE PREPARAÇÃO DE SÓLIDOS PARA COMPRESSÃO |  |  | 13002103 | 13002103 - Equipamentos Hospitalares | Sim
2649 | SISTEMA COMPUTADORIZADO PARA TESTE ERGOMÉTRICO, SISTEMA DE ERGOMETRIA, TESTE DE ESFORÇO, TESTE ERGOMÉTRICO | Item | Equipamentos Diagnósticos e Laboratoriais | SISTEMA COMPUTADORIZADO PARA TESTE ERGOMÉTRICO | Médico Assistencial | Sistema computadorizado composto de esteira ergométrica e sistema de análise cardíaca para realização de teste de esforço cardíaco. | Equipamento Para A Realização De Testes Ergométricos E Eletrocardiogramas De Repouso Constituído Por 1 Esteira Ergométrica Para Uso Médico E 1 Sistema De Monitorização, Gravação, Impressão E Controle De Teste Ergométrico. Especificações Técnicas Da Esteira Ergométrica: Velocidade De No Mínimo 0 A 16 Km/H, Capacidade De Elevação De No Mínimo 0 A 25%, Capacidade De Peso Mínima De 120 Kg, Comandada Integralmente Pelo Sistema E Com Chave De Parada De Emergência. Especificações Técnicas Do Sistema: Programa Com Sistema De Cadastro Do Paciente Com Recurso De Busca Por Nome Ou Prontuário, Capacidade Para A Realização De Eletrocardiogramas De Repouso Ou De Esforço Em 12 Derivações, Alimentação Do Pré-Amplificador Através De Porta Usb Sem Necessidade De Conexão Com A Rede Elétrica, Conversão A/D Com Taxa De Amostragem Mínima De 250 Amostras / Segundo / Canal E Resolução Melhor Que 5 µv / Bit. Visualização Simultânea Na Tela De No Mínimo 12 Derivações Do Ecg. Velocidade De Registro De Ecg Ajustável Em 25 Ou 50 Mm/S. Registro Contínuo Do Ecg Durante O Exame Em Todas As Derivações, Com Possibilidade De Salvamento Permanente E Registro Dos Traçados Impressos. Permite Exportação De Traçados Em Formatos Abertos. Capacidade Para A Monitorização E Gravação Contínua De Todas As Derivações. Apresentação E Impressão Da Gravação Contínua. Configurável Para A Realização De Testes Em 3 Canais. Apresentação E Impressão De Todas As Derivações E De Seus Batimentos Médios. Processo De Medida Automática De Amplitude De R, Desnivelamento E Inclinação De Segmento St, Com Pontos De Referência Ajustáveis. Apresentação Da Frequência Cardíaca E Indicação Quando Atinge O Valor De Submáxima E Máxima. Filtro Para Oscilações De Linha De Base, Tremor Muscular E Interferência De Rede Elétrica. Controle Automático Da Esteira Ergométrica Com Os Protocolos Usuais Da Ergometria: Bruce, Ellestad, Naughton E Rampa. Deve Permitir A Criação E Gravação De Protocolos Próprios. Apresentação E Impressão De Gráficos De Fc, Pressão (Ps E Pd) E Duplo Produto. Apresentação E Impressão Dos Resultados Dos Testes: I) Tabela Dos Resultados (Estágio, Tempo, Fc, Ps, Pd, Duplo Produto E Mvo2, Ou Nomenclatura Compatível), Ii) Parâmetros Metabólicos, Iii) Parâmetros Hemodinâmicos E Iv) Scores, Relatórios De Vários Formatos Com Opção De Inserir Frases Prontas E Digitação Durante O Exame. Capacidade De Salvamento Do Exame Em Meio Eletrônico. Programa De Análise Pós-Exame Com Apresentação, Edição E Impressão Do Exame. Computador, Monitor De Vídeo E Impressora Compatíveis E Com Configuração Adequada Para Atender Ao Perfeito Funcionamento Do Sistema. Deverão Acompanhar O Sistema Todos Os Acessórios Aplicáveis Necessários Para Sua Utilização. | 82500 |  |  |  | Não |  | 10446 | SISTEMA COMPUTADORIZADO PARA TESTE ERGOMÉTRICO |  |  | 13002103 | 13002103 - Equipamentos Hospitalares | Sim | 627
2650 | SISTEMA DE ABLAÇÃO POR RADIOFREQUÊNCIA | Item | Equipamentos Hospitalares | RADIOFREQUÊNCIA | Item Industrial Hosp/Farmacêutico e/ou Pesquisa |  |  | 163332 |  |  |  | Não | [5 empty] | 13002103 | 13002103 - Equipamentos Hospitalares | Sim
2651 | SISTEMA DE ABLAÇÃO POR RADIOFREQUÊNCIA, GERADOR DE RADIOFREQUENCIA PARA ABLAÇÃO | Item | Equipamentos de Reabilitação | GERADOR DE RADIOFREQUENCIA PARA ABLAÇÃO | Médico Assistencial | Equipamento utilizado para o tratamento das arritmias cardíacas e outras patologias. | Deverá Portátil E Controlado Através De Microprocessadores Digitais Para Procedimentos De Ablação Por Catéter, Com Forma De Onda Senoidal E Freqüência De Operação De, No Mínimo, 1 Mhz, Potência De, No Mínimo, 100 Watts. Monitorização De Impedância De No Mínimo 50 Até 500 Ohms. Controle Automático Por Potência Ou Temperatura. Disparo De Aplicação Por Pedal Ou Manual Por Tecla No Painel. Display Gráfico Para Apresentação Das Curvas De Potência, Impedância E Temperatura, Informação Digital Do Tempo De Aplicação. Comunicação Com Pc Via Usb. Compatível Com Catéteres Tipo Termistor Ou Termopar. Deve Ser Conectado A Um Computador Software Incluso Que Permite Visualizar E Imprimir Relatórios, Além De Arquivar Os Eventos. O Equipamento Deve Acompanhar Os Seguintes Acessórios: 01 Fio Terra, 01 Cabo Força, 01 Simulador Para Teste De Aplicação, 01 Cabo De Interligação Com A Placa Neutra, 01 Cabo De Interligação Com O Cateter, 01 Cabo De Interface Usb, 01 Cabo De Interligação Ao Polígrafo E 01 Pedal. Alimentação Elétrica A Ser Definida Pela Entidade Solicitante. | 163332 |  |  |  | Não |  | 10473 | SISTEMA DE ABLAÇÃO POR RADIOFREQUÊNCIA |  |  | 13002103 | 13002103 - Equipamentos Hospitalares | Não | 628
2652 | SISTEMA DE AFÉRESE, SISTEMA AUTOMATIZADO POR AFÉRESE, MÁQUINA DE AFÉRESE, SEPARADOR CELULAR | Item | Equipamentos Diagnósticos e Laboratoriais | SISTEMA DE AFÉRESE | Médico Assistencial | Sistema de aférese é utilizado no procedimento de separação do sangue total em seus derivados. | Equipamento Destinado À Realização De Coleta De Hemocomponentes, Aférese Transfusional, E Procedimentos De Aférese Com Finalidade Terapêutica Utilizando Dispositivos Descartáveis De Uso Único. Permite Realizar Procedimentos De Coleta De Plaquetas , Plasmaférese, Leucaférese, Eritrocitaférese, Troca Ou Depleção, Coleta De Células Mononucleares, Coleta De Granulócitos E Leucoleta De Linfócitos. Possui Controle Automático Do Gotejamento De Anticoagulante Durante Todo O Procedimento E Emite Alarmes Visuais E Sonoros Em Caso De Falhas Nesses Gotejamentos. Possui Sistema De Segurança Em Casos De Falhas De Utilização, Falhas De Montagem Do Dispositivo, Falhas Internas No Equipamento Ou Alterações Durante O Procedimento Que Possam Vir A Prejudicar O Doador Ou Paciente Durante Qualquer Fase Da Utilização Do Equipamento. Acompanha No Break. | 691667 |  |  |  | Não |  | 2095 | SISTEMA DE AFÉRESE |  |  | 13002103 | 13002103 - Equipamentos Hospitalares | Sim | 629
2653 | SISTEMA DE ÁGUA ULTRAPURA, SISTEMA ULTRAPURIFICADOR DE ÁGUA | Item | Equipamentos Diagnósticos e Laboratoriais | SISTEMA ULTRAPURIFICADOR DE ÁGUA | Apoio | Equipamento projetado para fornecer água ultrapura de alta qualidade adaptado às necessidades de cada usuário de laboratório | Qualidade De Água Ultrapura (Tipo I E Ii), Produção De Água Dnase: < 5Pg/Ml; Produção De Água Rnase: < 1 Pg/Ml; Condutividade Da Água Do Produto A 25°C: 0.055 µs /Cm; Taxa De Fluxo De Distribuição: Até 2L/Min; Vazão: Tipo Ii 5 L/Hr E Tipo I Até 2 L/Min; Toc De Água Do Produto: <? 2Ppb. | 36278 |  |  |  | Não |  | 11732 | SISTEMA DE ÁGUA ULTRAPURA |  |  | 13002103 | 13002103 - Equipamentos Hospitalares | Não | 630
2654 | SISTEMA DE ANÁLISE DE PROTEÍNA | Item | Equipamentos Diagnósticos e Laboratoriais | SISTEMA DE ANÁLISE DE PROTEÍNA | Médico Assistencial | Equipamento utilizado para caracterização do antígeno vacinal, com a detecção e caracterização de proteínas | O Volume De Amostra Minima Necessária Para Cada Processamento É De 3 µl. As Escadas De Peso Molecular (Molecular Weight Mw) Variam De 2 A 440 Kda. O Coeficiente De Varibilidade (Coefficient Of Variability Cv) De Tamanho É <10%, De Quantificação É < 20%, De Intra Assay É <15%, E De Inter-Assay É <20%. A Faixa Dinâmica É De 3 Logs E A Capiliaridade É De 5 100 400 L | 467968 |  |  |  | Não |  | 11798 | SISTEMA DE ANÁLISE DE PROTEÍNA |  |  | 13002103 | 13002103 - Equipamentos Hospitalares | Sim | 631
2655 | SISTEMA DE AVALIAÇÃO DA FUNÇÃO MOTORA, BIOFEEDBACK - BAIOBIT | Item | Equipamentos de Reabilitação | SISTEMAS DE REABILITAÇÃO |  | Um sistema que combina tecnologia e serviços para auxiliar os profissionais nas etapas de avaliação e intervenção durante o acompanhamento dos pacientes. | [5 empty] | Não | [5 empty] | 13002103 | 13002103 - Equipamentos Hospitalares | Sim | 942
2656 | SISTEMA DE BOMBA INTRAÓRTICA / BALÃO INTRAÓRTICO, BALÃO INTRAÓRTICO; APARELHO DE CONTRAPULSAÇÃO INTRA-AÓRTICA | Item | Equipamentos Diagnósticos e Laboratoriais | SISTEMA DE BOMBA INTRAÓRTICA | Médico Assistencial | Equipamento utilizado para assistência cardíaca temporária em diversos procedimentos. | Aparelho De Contrapulsação Intra-Aórtica, Para Assistência A Pacientes Adultos. Monitor Cristal Líquido Com Controle Touchscreen, Com Indicação Da Curva De Monitoração Do Ecg; Pressão Invasiva; Pressão Interna Do Cateter; Volume De Gás Hélio, Duração (Capacidade) Da Bateria. Capacidade De Leitura De Pressão Por Meio De Fibra Óptica. Alerta Contra Falhas De Derivação. Remoção De Condensação Do Sistema De Gás Hélio. Console Para Transporte Com Bateria Para Autonomia De No Máximo 3 (Três) Horas. Características Elétricas Conforme Necessidade Do Local De Instalação Do Equipamento. Acessórios: 02 Cabos De Ecg Com Proteção Contra Descarga De Desfibrilador E Interferência De Bisturi Elétrico; 02 Cilindros De Gás Hélio Recarregáveis, 02 Baterias E Demais Acessórios Necessários Para Limpeza Do Sistema De Fibra Optica. | 585000 |  |  |  | Não |  | 10278 | SISTEMA DE BOMBA INTRAÓRTICA / BALÃO INTRAÓRTICO |  |  | 13002103 | 13002103 - Equipamentos Hospitalares | Sim | 632
2657 | SISTEMA DE CAMPO LIVRE, CAMPO LIVRE | Item | Equipamentos Diagnósticos e Laboratoriais | SISTEMA DE CAMPO LIVRE | Médico Assistencial | Equipamento destinado para realizar exames audiométricos. | Composição: Com Teste Suzuki E Ogiba | 4934 |  |  |  | Não |  | 2275 | SISTEMA DE CAMPO LIVRE |  |  | 13002103 | 13002103 - Equipamentos Hospitalares | Sim | 633
2658 | SISTEMA DE CENTRIFUGAÇÃO | Item | Equipamentos Diagnósticos e Laboratoriais | SISTEMA DE CENTRIFUGAÇÃO | Gerais | Sistema utilizado para separar componentes de uma mistura por meio de força centrífuga, otimizando processos como purificação, concentração e clarificação de amostras. | Sistema composto por equipamento com força g máxima: 1.000 gTaxa de fluxo máxima: 114L / h.Volume: 400 mL (4 × 100 mL). Capacidade da célula por ciclo (CHO): até 80 bilhõesde DRAFT.Volumes de processamento: 0,1 - 500 L. | 3069125 |  |  |  | Não |  | 11875 | SISTEMA DE CENTRIFUGAÇÃO POR CONTRAFLUXO; SISTEMA AUTOMATIZADO DE CENTRIFUGAÇÃO POR CONTRAFLUXO |  |  | 13002103 | 13002103 - Equipamentos Hospitalares | Não
2659 | SISTEMA DE CIRURGIA GUIADA POR IMAGEM (NEURONAVEGADOR), NEURONAVEGADOR | Item | Equipamentos Hospitalares | NEURONAVEGADOR | Médico Assistencial | Equipamento de localização espacial em tempo real que rastreia, à distância e continuamente, os instrumentos cirúrgicos e sua relação com as estruturas anatômicas do paciente. As imagens tomográficas são utilizadas como mapas tridimensionais orientando todo o procedimento cirúrgico. | Sistema De Navegação Para Cirurgia Guiada Por Imagem Portátil. Características Mínimas: Estação De Transferência De Imagem E Planejamento: Processador Intel I7, 16 Gb Memória Ram, Placa De Vídeo Dedicada De 4Gb, Disco Rígido Ssd 256; Gravador De Cd-Rw; Teclado E Mouse; Sistema Operacional Microsoft Windows; Monitor De Alta Resolução De No Mínimo 17 Polegadas Ou Notebook De No Mínimo 17 Polegadas. Estação De Navegação: Câmeras Para Rastreamento Passivo De Marcadores Wireless; Integração Dos Componentes Em Montagem Versátil; Flexibilidade No Posicionamento Em Sala Cirúrgica; Sistema De Armazenamento Para Importar Imagens De Diagnósticos E A Verificação Da Transferência De Dados Antes Da Cirurgia. Características Gerais: Deve Possuir Sistema De Navegação Com Rastreamento Em Tempo Real De Estruturas Alvo, Estruturas Anatômicas E Lesões De Crânio. Utilizar Marcadores Sem A Necessidade De Fios Ou Cabos Ligados Ao Instrumento. Deve Possuir Software Para Planejamento Cirúrgico. O Sistema Deve Permitir O Planejamento Antes Da Cirurgia Ou Em Tempo Real. Deverá Permitir A Fusão De Imagens De Diferentes Modalidades; Permitir Que Imagens De Exames Tomográficos Ou De Ressonância Magnética Sejam Carregadas No Sistema; Possuir Sistema De Fusão Que Permite A Visualização De Exames Simultaneamente; Ser Compatível Com Microscópio Cirúrgico: Proporcionar A Reconstrução De Imagens Dos Cortes Anatômicos; Visualizar Em 3D; Possuir Ferramenta De Mensuração Linear, Angular, Trajetória, Alerta De Distância E Outras Que Permitam Uma Abordagem Cirúrgica Precisa; Registrar O Paciente Por Meio De Pontos Anatômicos Ou Por Meio De Capturas De Pontos; Permitir A Calibração Do Instrumento Preexistente; Possuir Amplo Grau De Movimento, Estabilidade Do Instrumental. Deverá Acompanhar O Sistema: Os Softwares Para Realizar Os Procedimentos; O Sistema Navegador, Cx. Para Neurocirurgia, Cx. Para Calibração, Cx. Probes, Módulo Para Treinamento. Neurocirurgia: Software Para Neurocirurgia, Adaptador Para Braço Articulado, Probe Leve, Calibrador De Instrumentos, Probes, Clamp Genérico Para Instrumentos. Caixa De Instrumental: Probes Reto E Curvo, Fixador Para Instrumentos, Chave Para Fixação, Haste Intercambiável, Marcador De Referência. Caixa De Suporte: Fixador Para Mayfield, Fixadores Tipo Sargento, Marcador De Referência, Probe Calibrador, Braço Articulado, Hastes Intercambiáveis. Deverá Conter O Mínimo Necessário Para Realizar Uma Cirurgia Navegada. | 1936198 |  |  |  | Não |  | 1543 | SISTEMA DE CIRURGIA GUIADA POR IMAGEM (NEURONAVEGADOR) |  |  | 13002103 | 13002103 - Equipamentos Hospitalares | Sim | 634
2660 | SISTEMA DE DIGITALIZAÇÃO DE IMAGENS ODONTOLÓGICAS, DIGITALIZADOR DE IMAGENS PARA ODONTOLOGIA | Item | Equipamentos Diagnósticos e Laboratoriais | SISTEMA ODONTOLÓGICO | Apoio | Equipamento utilizado para finalidade diagnóstica, com captura de imagens radiológicas intraorais, de forma nítida e instantânea. | Sistema De Digitalização De Imagens Odontológicas, Composto Por: 01 Sensor Digital Intraoral, Com Captura De Imagens Em Alta Definição Em Tempo Real, Tecnologia Cmos E/Ou Fibra Óptica, Conexão Usb, Salva E Exporta Imagens No Sistema Dicom, Software Com Ampla Gama De Recursos De Imagem, Resolução Teórica Mínima De 20 Pl/Mm; 01 Posicionador; Comunicação Com Computadores. | 11867 |  |  |  | Não |  | 11826 | SISTEMA DE DIGITALIZAÇÃO DE IMAGENS ODONTOLÓGICAS |  |  | 13002103 | 13002103 - Equipamentos Hospitalares | Sim | 867
2661 | SISTEMA DE ELETROFORESE, ELETROFORESE, APARELHO PARA ELETROFORESE | Item | Equipamentos Diagnósticos e Laboratoriais | SISTEMA DE ELETROFORESE | Médico Assistencial | Equipamento utilizado para a separação de moléculas. | Cuba Para Eletroforese Horizontal Completa, Construída Em Plástico Ou Material Similar Para Separação De Fragmentos De Dna E Rna Em Gel De Agarose. Provida De Tampa Com Alta Transparência Permitindo Fácil Visualização Das Amostras Durante A Corrida, Com Cabos De Conexões Elétricas, Conectores E Eletrodos Identificados Para Garantir O Posicionamento Correto Da Tampa Na Base. Deve Vir Acompanhado Dos Acessórios Para Preparo E Moldagem Do Gel De Agarose: Bandeja E No Mínimo 4 Modelos De Pentes. Bandeja Transparente Com Tamanho De, No Mínimo, 10X10Cm Ou Maior. Capacidade Máxima De Até 100 Amostras. Fonte De Alimentação De Tensão 300 V. | 11762 |  |  |  | Não |  | 994 | SISTEMA DE ELETROFORESE |  |  | 13002103 | 13002103 - Equipamentos Hospitalares | Sim | 635
2662 | SISTEMA DE EMBALAGEM PRIMÁRIA E SECUNDÁRIA PARA SÓLIDOS, SISTEMA DE EMBALAGEM PRIMÁRIA E/OU SECUNDÁRIA PARA SÓLIDOS ORAIS, MESA ROTATIVA ENCARTUCHADORA | Item | Equipamentos Diagnósticos e Laboratoriais | SISTEMA DE EMBALAGEM | Apoio | Sistema completo destinado à embalagens de medicamentos produzidos nos laboratórios para envasar, embalar. encaixotar e paletizar produtos sólidos orais no formato de blister e/ou frasco plástico/vidro. | A Composição Básica Do Sistema, Além De Componentes Periféricos, Deve Conter Uma Descrição Da Utilização Do Equipamento, Material De Construção, Obedecendo Os Critérios Estabelecidos Pela Legislação Vigente (Aço Inox Aisi 316 L Para Todas As Partes Em Contato Com O Produto), Definição Das Capacidades Operacionais De Cada Equipamento E A Composição Básica De Equipamentos E Acessórios Utilizados Nas Operações Executadas. A Encartuchadora Deve Ser Apropriada Para Armar, Alimentar E Fechar Cartuchos, Com Capacidade De Até 140 Cartuchos/Minuto. Painel De Comando Com Tela Touch-Sceen Colorida, Podendo Trabalhar Diversas Dimensões De Cartuchos. A Balança De Controle, Com Esteiras De Entrada, De Pesagem E De Saída E Rejeição De Produtos Fora De Peso Por Meio De Jatos De Ar. Display Com Tela Vga Alfanumérica. Carga Máxima De 600 G E Classificação Em 3 Faixas De Peso. Encaixotadora Semi-Automática Para Agrupar E Inserir O Cartucho Na Caixa De Embarque, Com Capacidade De Até Seis Caixas Por Minuto E Comando Eletrônico. Contadora De Comprimidos Que Opere Com Vários Tipos De Frascos De Diferentes Dimensões. Tampadora Automática Coom Capacidade Para Operar Diversos Tipos De Frascos. Seladora De Tampas Por Indução E Alimentador De Sachês De Sílica. Tampadora Automática Com Capacidade Para Operar Frascos De Diversos Tipos E Dimensões. Máquina Para Aplicação De Sleeve, Com Esteira E Túnel De Encolhimento Elétrico E Capacidade Produtiva De Até 90 Embalagens Por Minuto. Rotuladora Automática Linear Autoadesiva Equipada Com Cabeçote Para Aplicação De Rótulo De Até 40 Metros Por Minuto. Sensores De Detecção E Conjunto Separador De Frascos. Modulo De Serialização Para Gravação, Leitura De Código Em Cartuchos. Motores Comutados Eletrônicamente Com Sistema De Controle. Sistema De Agregação Para Caixas De Embarque E Paletes Com Sistema De Controle De Impressão, Comunicação Com Software E Controle De Códigos Dos Cartuchos. Todos Os Equipamentos Devem Apresentar Especificações Com Os Dados Mais Relevantes Para O Uso. | 16000000 |  |  |  | Não |  | 11200 | SISTEMA DE EMBALAGEM PRIMÁRIA E SECUNDÁRIA PARA SÓLIDOS |  |  | 13002103 | 13002103 - Equipamentos Hospitalares | Não | 636
2663 | SISTEMA DE ENVASE ASSÉPTICO | Item | Equipamentos Diagnósticos e Laboratoriais | SISTEMA DE ENVASE ASSÉPTICO | Apoio | Equipamento para envase estéril de produtos biológicos. | O sistema deve apresentar capacidade de produção: frascos/hora. Tipo de recipiente compatível: vials 2-50 mL. Grau de automação: totalmente automatizado. Método de manutenção da esterilidade: isolador. Materiais de contato com o produto: aço inox 316L, vidro. Sistema de controle e monitoramento: PLC, telas HMI. Requisitos de utilidades: ar comprimido, energia, vapor. Compatibilidades com padrões GMP e requisitos regulatórios | 29157370 |  |  |  | Não |  | 11991 | ENVASE ASSÉPTICO |  |  | 13002103 | 13002103 - Equipamentos Hospitalares | Não
2664 | SISTEMA DE ENVASE COMPLETO, SISTEMA DE ENVASE, EQUIPAMENTO DE ENVASE E ROTULAGEM DE SOLUÇÕES | Item | Equipamentos Diagnósticos e Laboratoriais | SISTEMA DE ENVASE | Apoio | Sistema de equipamentos para envase, utilizados para produção de soros e outros produtos imunobiológicos. | Sistema deve ser composto por Isolador, Liofilizador, Estação CIP/SIP, Envasadora, Recravadora, Tunel de Despirogenização e Lavadora de Frascos. Isolador - Construído em AISI 316L com acabamento externo escovado, portas em vidro temperado, portas RTPs para alimentação de tampas, selos e passagens de materiais auxiliares, sistemas de HVAC independentes, filtros absolutos, sistema de descontaminação das zonas com VHP, sensores de temperatura, sensores de pressão, sensores de concentração de VHP, anemômetros, entre outros. Liofilizador - capacidade da câmara de 10m², composto por sistema de refrigeração, condensadores e bombas de vácuo, construído em aço inoxidável AISI 316L com acabamento Ra= 0,5 µm através de lixamento mecânico. Deve realizar sistema de CIP/SIP. Estação CIP/SIP - deverá possuir equipamentos e instrumentos construídos em AISI 316L com acabamento Ra= 0,5 µm através de lixamento mecânico necessários para realizar o CIP/SIP da envasadora. Envasadora - possuir velocidade de 5.000 frascos/h, composto por mesa rotativa na alimentação e IHM para monitoramento/operação sendo ambos construídos em AISI 304, além de elementos de transporte, bombas dosadoras e peristálticas, sensores de dectecção de frascos caídos, sensores de contagem de frascos, sensores de carga minima, anênometros, sondas isocinética, células de carga, sensores de presença de frascos, sensores de ausência de frascos, sistema de rejeito, entre outros. Recravadora - possuir velocidade de 5.000 frascos/h, composta por elementos de transporte, estação de selagem, sistema de visão, estação de rejeito, sensor de carga mínima, sensor de presença de frascos, sensor de presença e altura de tampa, sensor de confirmação de rejeito e sensor de contagem de frascos. Tunel de Despirogenização - possuir velocidade de 5.000 frascos/h, ser construído em AISI 304 com acabamento escovado, composto por pré filtros, filtros absolutos, sistema de reposição de ar, fluxo unidirecional, sensores de pressão, sensores de temperatura, anenomêtros, sondas isocinética e IHM construída em AISI 304 com acabamento escovado. Lavadora de Frascos - possuir velocidade de 5.000 frascos/h, ser construída em AISI 316L com acabamento Ra= 0,5 µm através de lixamento mecânico, possuir sensor PT100 para monitoramento da temperatura e IHM construída em AISI 304 com acabamento escovado. | 90783752 |  |  |  | Não |  | 11809 | SISTEMA DE ENVASE COMPLETO |  |  | 13002103 | 13002103 - Equipamentos Hospitalares | Não | 868
2665 | SISTEMA DE FERMENTADORES | Item | Equipamentos Diagnósticos e Laboratoriais | SISTEMA DE FERMENTADORES | Apoio | Equipamento utilizado para cultivo de levedura responsável pela produção das partículas semelhantes ao vírus VLP utilizada na produção do IFA. | Equipamento utilizado para cultivo de levedura responsável pela produção das partículas semelhantes ao vírus VLP utilizada na produção do IFA; Capacidade de 3000 L, dimensões "Skid: 8000 (vazio) Skid: 11000 (cheio); Área Técnica: 400 " "Skid: 2500x4635x5000; Área técnica: 1500x1500x4200 com 4 tanques de 100L e skid de 2 fermentadores; Capacidade 200 L "Skid: 1200 (vazio) Skid: 1400 (cheio); Área Técnica: 300 ""Skid: 2000x2800x3000; Área técnica: 1500x1200x2700. | 34463052 |  |  |  | Não |  | 11944 | SISTEMA DE FERMENTADORES |  |  | 13002103 | 13002103 - Equipamentos Hospitalares | Não
2666 | SISTEMA DE FILTRAÇÃO EM FLUXO TANGENCIAL | Item | Equipamentos Diagnósticos e Laboratoriais | SISTEMA DE FILTRAÇÃO EM FLUXO TANGENCIAL | Gerais | Equipamento para separar e concentrar partículas ou moléculas de uma solução, permitindo a passagem de líquidos e pequenos solutos através de uma membrana, enquanto retém partículas maiores, como células, proteínas ou outros componentes. | Dimensõe mínimas:: Unidade do sistema TFF: 1755 x 755 x 1430 mm ; sistema estendido para display ADC + conectado: 1755 x 755 x 1875 mm; sistema estendido para display ADC + destacado: 1755 x 755 x 1400 mm. Peso: 450 kg. Conexões e suprimentos: Duas conexões para saldos externos. Bombas peristálticas de adição de meio (2 × incluídas no módulo base). Tipo: DriveSure 313 VBM/D (Watson-Marlow GmbH). Taxa de fluxo: 1500 ml/min. Transdutor para sensores descartáveis: Medição de pressão em kits de fluxo de alimentação, retentado, permeado e préfiltração ; Medição de fluxo em kits de fluxo de retentado e permeado;; Medição de condutividade em bolsa de recirculação; Tipo: medidor de condutividade de 4 eletrodos com sensor Pt-1000 integrado. | 1942140 |  |  |  | Não |  | 11876 | SISTEMA DE FILTRAÇÃO TANGENCIAL; SISTEMA DE FILTRAÇÃO POR FLUXO TANGENCIAL; SISTEMA DE FILTRAÇÃO TANGENCIAL CONTÍNUA; SISTEMA DE FILTRAÇÃO DE FLUXO CRUZADO; SISTEMA DE FILTRAÇÃO POR FLUXO CRUZADO |  |  | 13002103 | 13002103 - Equipamentos Hospitalares | Não
2667 | SISTEMA DE FLUXO DE TRABALHO DE BIOLOGIA MOLECULAR, SISTEMA DE FLUXO DE TRABALHO DO LABORATÓRIO, SISTEMA DE FLUXO DE TRABALHO, SISTEMA DE BIOLOGIA MOLECULAR | Item | Equipamentos Diagnósticos e Laboratoriais | SISTEMA DE FLUXO | Apoio | Equipamento destinado a realizar o fluxo de trabalho do laboratório. | O Sistema de Fluxo de Trabalho de Biologia Molecular é composto por Plataforma de PCR, Purificação automatizada de ácido nucléico, Sistema de pipetagem e Software para gerenciar o fluxo de trabalho.Plataforma de PCR de alto desempenho com capacidade de processar no máximo 384 amostras. PCR em tempo real com placas para aplicação mono ou multicoloridas. Deve permitir o uso de vários formatos de sondas e corantes fluorescentes. Instrumento para purificação automatizada de ácidos nucleicos com estação de trabalho definida. Instrumento de pipetagem para manuseio de amostras que permite a configuração e distribuição de reação de PCR e rastreamento automatizado. Software de gerenciamento de fluxo de trabalho com todas as autorizações necessárias. | 2544209 |  |  |  | Não |  | 11878 | SISTEMA DE FLUXO DE TRABALHO DE BIOLOGIA MOLECULAR |  |  | 13002103 | 13002103 - Equipamentos Hospitalares | Não | 869
2668 | SISTEMA DE HEMODINÂMICA, HEMODINÂMICA, ANGIOGRAFIA, ANGIÓGRAFO, APARELHO PARA RADIOLOGIA INTERVENCIONISTA, SISTEMA DE ANGIOGRAFIA | Item | Equipamentos Diagnósticos e Laboratoriais | SISTEMA DE HEMODINÂMICA | Médico Assistencial | Equipamento emissor de raios-x com detector plano digital (Flat Panel) para a realização de angiografia por meio da obtenção de imagens digitais em diagnósticos cardiológicos, neurológicos, vasculares periféricos e procedimentos intervencionistas. | Sistema De Aquisição Dinâmica Digital De Imagens Para Procedimentos De Diagnóstico E Intervenção Nas Aplicações Cardíacas, Vasculares E Neurológicas. Arco Em C Montado No Chão Com Movimentos Motorizados; Projeções Programáveis E Com Possibilidade De Armazenar Posição Do Arco, Sid Do Detector, Angulação Do Arco, Formato De Zoom E Altura Da Mesa; Velocidade De Rotação De No Mínimo 15 Graus/S Lao/Rao; Cobertura Fluoroscópica Do Paciente Em Exames Neurológicos E Cardíacos Sem A Movimentação Deste; Projeções De No Mínimo ± 45Graus Cran/Caud E ± 100Graus Lao/Rao; Mesa De Exames De Tampo Flutuante Com Deslocamento Longitudinal Mínimo De 100 Cm E Transversal Mínimo De 25 Cm; Rotação De Base Mínima De ± 90Graus E Suporte De Peso De No Mínimo 200 Kg, Mínimo 40 Kg Adicionais Para Ressuscitação; Cobertura Do Paciente De No Mínimo 120Cm Sem Necessidade De Reposicionamento Do Mesmo. Capacidade De Controle De Todo O Sistema Através De Console De Comando Ou Ao Lado Da Mesa. Gerador De No Mínimo 100 Kw Com Seleção Automática De Foco E Controlador De Dose Microprocessado; Tubo De Raios-X Com Rotação Contínua De Anodo Em Suspensão Líquida; Capacidade De Armazenamento De Calor Do Anodo Mínima De 2,1 Mhu; Tubo Bifocal, Sendo: Foco Fino De No Máximo 0,6 Mm E Foco Grosso De No Máximo 1,0 Mm; Possuir Controle Automático De Exposição Durante Aquisição (Controle Do Kv, Ma E Largura Do Pulso); Inserção Automática De Filtros De Cu Para Diminuição De Radiação No Paciente; Sistema De Controle Automático De Exposição A Partir Dos Parâmetros Da Fluoroscopia; Visando Uma Redução De Radiação Para O Paciente E O Médico, O Sistema Deve Ter A Capacidade De Fazer Colimação Da Imagem Sem A Emissão De Raios-X; Protocolos Automáticos Para Compensação De Movimento, Redução De Ruído, Aprimoramento Da Imagem E Pixel Shift Com Controle Automático De Movimento. Detector Plano Com Diagonal De No Mínimo 24 Cm E Resolução Mínima De 2,5 Lp/Mm; Fluoroscopia Pulsada De Alta Resolução Com Matriz 1024 X 1024 Com Frequências Variando De 7,5 A 30 Pulsos/S Tamanho Do Pixel De No Máximo 200 Micrômetros; Suporte E Monitores Necessários Na Sala De Exames Para Exibir Até 4 Imagens Simultâneas, Sendo: Imagem Ao Vivo, Referência, 3D E Polígrafo. Suporte E Monitores Necessários Na Sala De Controle Para Visualização De Imagens Ao Vivo, Pós Processamento 3D E Entrada De Dados Do Paciente. Sistema Digital De Alta Resolução Para Aquisição E Apresentação De Imagens Em Matriz 1024 X 1024, Velocidade De Aquisição Variável De No Mínimo 0,5 A 7,5 F/S; Subtração Digital De No Mínimo 0,5 A 7,5 F/S; Aquisição Cardíaca Variando De 7,5 A 30 Pulsos/S. Software Para Quantificação Das Coronárias; Software Para Análise Do Ventrículo Esquerdo; Software Para Otimização Da Visualização De Stents; Software De Quantificação Vascular; Software De Reconstrução Tridimensional De Anatomias Vasculares (3D-Vascular). Funcionalidades Dicom: Dicom Query/Retrieve, Dicom Print, Dicom Ris/Worklist, Dicom Send, Dicom Storage. Armazenamento E Revisão De Imagens Fluoroscópicas, Fluoroloop/Fluorostore, De No Mínimo 300 Imagens Fluoroscópicas. Funções De Deslocamento Automático De Pixel, Roadmap, Seleção De Nova Máscara, E Programa Para Medidas De Distâncias, Estenoses Com Cálculo Automático. Hardware De Alta Performance Com Duplo Processador Ou Superior, Com No Mínimo 4 Gb De Memória Ram E 144 Gb De Hd; Leitor/Gravador De Cd-R/Dvd-R Com Visualizador Nas Mídias Gravadas. Acessórios: Sistema Intercomunicador Entre A Sala De Exame E A Sala De Controle; Suporte De Braços; Apoio De Braço Unilateral; Suporte Para Soro; Suporte De Cabeça; Protetor Radiológico De Teto E Saia. | 4178374 |  |  |  | Não |  | 282 | SISTEMA DE HEMODINÂMICA |  |  | 13002103 | 13002103 - Equipamentos Hospitalares | Sim | 637
2669 | SISTEMA DE HIGIENIZAÇÃO DE PACIENTES, EQUIPAMENTOS PARA BANHO DE LEITO | Item | Mobiliários e Utensílios | SISTEMA DE HIGIENIZAÇÃO DE PACIENTES | Apoio | Sistema de higienização para pacientes acamados, com deficiência física e/ou outros problemas de locomoção. | Equipamento Em Aço Inoxidável, Capacidade De 10L, Com Aquecedor De Água, Sem Bateria Interna, Possuir Alarmes Visuais E Sonoros | 53334 |  |  |  | Não |  | 11667 | SISTEMA DE HIGIENIZAÇÃO DE PACIENTES |  |  | 13002103 | 13002103 - Equipamentos Hospitalares | Sim | 638
2670 | SISTEMA DE HIPO/HIPERTERMIA (COLCHÃO/ MANTA), COLCHÃO TÉRMICO, MANTA TÉRMICA, SISTEMA DE HIPO-HIPERTERMIA | Item | Equipamentos Hospitalares | SISTEMA DE HIPO/HIPERTERMIA | Médico Assistencial | Sistema de hipotermia e hipertermia dotado de sensor para monitorização da temperatura do líquido circulante no interior do colchão e do paciente. | Sistema De Controle De Temperatura Do Corpo Do Paciente Para Ser Usado Durante E Após Cirurgias, Com Gabinete Em Aço Com Pintura Epóxi E Tampa Plástica. O Sistema É Controlado Por Um Microprocessador Que Regula O Fluxo De Água Que Circula No Sistema Garantindo Um Aquecimento Ou Resfriamento Mais Rápido. Modo Manual Ou Automático De Fácil Operação. Água De 4 A 42 Graus Celsius. Paciente De 30 A 40 Graus Celsius. Possui Tecnologia Gradiente De Controle De Temperatura. Conexão Para Sensor De Temperatura. Sistema Térmico, Compressor De 1/3Hp. Elemento Térmico De 800 Watts. Resfriamento De 4 Graus Celsius Por Minuto. Aquecimento De 3 Graus Celsius Por Minuto. Sistema De Circulação De Água. Duplo Reservatório Com 7 1/2 Litros No Total. Fácil Conexão E Desconexão, Conexão Simultânea De Até Três Colchões. Sistema De Segurança. Alarme Sonoro E Visual. Acessórios: 01 Colchão Adulto, 01 Sensor De Temperatura Adulto. | 250000 |  |  |  | Não |  | 3012 | SISTEMA DE HIPO/HIPERTERMIA (COLCHÃO/ MANTA) |  |  | 13002103 | 13002103 - Equipamentos Hospitalares | Sim | 639
2671 | SISTEMA DE IDENTIFICAÇÃO E DE ANTIBIOGRAMA, SISTEMA DE DETECÇÃO DE CRESCIMENTO BACTERIANO; | Item | Equipamentos Diagnósticos e Laboratoriais | SISTEMA DE IDENTIFICAÇÃO E DE ANTIBIOGRAMA | Médico Assistencial | Sistema Automático para Incubação de Microorganismo podendo realizar a identificação, detecção de crescimento bacteriano e testes de sensibilidade. | Equipamento Totalmente Automatizado Para Isolamento Primário De Micobactérias A Partir De Diferentes Espécimes Biológicos E Teste De Sensibilidade. Monitoramento Contínuo, Simultâneo E Automático Dos Tubos, Através De Método Fluorescente, Não Invasivo E Não Radiométrico; Sistema Altamente Sensível: Detecção De Metabolismo Microbiano; Incubação De Todas As Culturas E Testes De Sensibilidade No Próprio Instrumento: Otimização De Espaço; Interface Simples Para O Usuário, Através De Ícones Que Orientam A Instalação E Operações De Rotina; Notificação Imediata De Tubos Positivos E Testes De Sensibilidade Finalizados Através De Uma Lâmpada Indicadora Na Gaveta, No Monitor De Cristal Líquido E De Um Alarme Audível; Alarme Audível Cujo Volume Pode Ser Ajustado De Acordo Com A Necessidade Do Cliente. Utiliza Tubos Plásticos Com Tampas De Rosca, Tanto Para Detecção Quanto Para Os Testes De Sensibilidade, Minimizando A Formação De Aerosóis Criada Ao Se Utilizar Metodologias Que Exigem A Utilização De Agulhas E Seringas Para Procedimentos De Inoculação. Emissão De Relatórios Com Os Resultados Já Interpretados Do Teste De Sensibilidade. Capacidade De Aproximadamente 320 Tubos. | 546000 |  |  |  | Não |  | 2734 | SISTEMA DE IDENTIFICAÇÃO E DE ANTIBIOGRAMA |  |  | 13002103 | 13002103 - Equipamentos Hospitalares | Sim | 640
2672 | SISTEMA DE INSPEÇÃO DAS LINHAS DE EMBALAGEM | Item | Equipamentos Diagnósticos e Laboratoriais | SISTEMA DE EMBALAGEM | Apoio | Sistema de inspeção das linhas de embalagem utilizado para garantir o controle total do processo de embalagem na indústria farmacêutica | Sistema minimamente composto por: gabinete com computador industrial (incluindo no-break, fonte, 2 x switch e um módulo Entrada/Saída); pedestal com fixação no piso para painel HSM2 (necessário caso não tenha ponto de fixação em algum equipamento); impressora com jato de tinta térmico; impressora a laser; câmera com sensor de alta resolução, lente e iluminação branca de LED polarizada e cabos 90° para conexão; câmera para leitura 1D/2D; leitor de código de barras; sistema de rejeito com e sem caixa integrada; e sensor de automação. Alimentação elétrica a definir pela entidade solicitante. | 1062353 |  |  |  | Não |  | 11882 | SISTEMA DE INSPEÇÃO DAS LINHAS DE EMBALAGEM |  |  | 13002103 | 13002103 - Equipamentos Hospitalares | Não | 870
2673 | SISTEMA DE INTEGRAÇÃO SALA CIRÚRGICA | Item | Equipamentos Hospitalares | SISTEMA DE INTEGRAÇÃO SALA CIRÚRGICA | [7 empty] | Não | [5 empty] | 13002103 | 13002103 - Equipamentos Hospitalares | Sim | 780
2674 | SISTEMA DE LUZES DE TREINAMENTO REATIVO (FLASH REFLEX TRAINING) | Item | Equipamentos de Reabilitação | TERAPIA OCUPACIONAL | Apoio | Dispositivos interativos projetados para aprimorar a velocidade de reação, coordenação motora, agilidade e atenção. Compostas por unidades portáteis que emitem luzes coloridas e desafiam o usuário a responder rapidamente a estímulos visuais. Utilizadas em treinamentos físicos, reabilitação neuromotora e avaliações cognitivas. | O equipamento deve consistir em um sistema de luzes de treinamento reativo, composto por no mínimo quatro unidades independentes. Cada unidade deve conter iluminação em LED multicolorida, com pelo menos oito opções distintas de cores. A comunicação entre as unidades e o dispositivo controlador deve ocorrer por meio de tecnologia Bluetooth versão 5.0 ou superior, com alcance mínimo de 30 metros em campo aberto. Cada unidade deve possuir bateria recarregável de íon-lítio, com autonomia mínima de 8 (oito) horas de funcionamento contínuo, acompanhada de sistema de recarga por base ou conexão USB. As unidades devem apresentar resistência a impactos, poeira e respingos, com grau de proteção mínimo IP65, garantindo utilização em ambientes internos e externos. O sistema deve ser compatível com aplicativos para dispositivos móveis em plataformas iOS e Android, possibilitando configuração de treinos, registro de resultados, análise de tempos de reação e personalização de protocolos. As unidades devem permitir múltiplas formas de fixação, incluindo apoio em superfície, ventosa, cinta ou suporte. | 4461 |  |  |  | Não |  | 11961 | SISTEMA DE TREINAMENTO REATIVO; SISTEMA DE LUZES INTERATIVAS; EQUIPAMENTO DE TREINO DE REFLEXO |  |  | 13002105 | 13002105 - Equipamentos de Informática | Sim
2675 | SISTEMA DE MICROSCOPIA CIRÚRGICA COM VÍDEO ANGIOGRAFIA, MICROSCÓPIO CIRÚRGICO COM SISTEMA DE VÍDEO ANGIOGRAFIA | Item | Equipamentos Hospitalares | SISTEMA DE MICROSCOPIA CIRÚRGICA | Médico Assistencial | O sistema deve conter minimamente o microscópio cirúrgico com sistema de vídeo angiografia digital e sistema compatível para realizar neuronavegação. | Corpo De Microscópio Com Zoom Motorizado Apocromático Com Fator 1:6 Ou 6:1, Sistema De Sistema De Focalização Automática, Sem A Necessidade De Acionamento Do Botão De Focalização No Joystick, Objetiva Variável Com Faixa Mínima De Ajuste Entre 225Mm À 500Mm, Sem Troca De Objetiva, Movimento Xy Motorizado Controlado Pelo Joystick E Pedal, Divisor De Raios Integrado Para Coobservação (Carona) E Sistema Frente À Frente. Diafragma De Campo Luminoso Com Sistema De Controle De Abertura Automático. Desbloqueio Dos Freios Eletromagnéticos, Controle Do Zoom, Focalização Xy, Intensidade Luminosa E Navegação Nas Mãos Através De Joystick Multifuncional. Tela De No Mínimo 22 Polegadas Integrada Para Visualização Da Imagem Gerada Pela Câmera De Vídeo. Controle Das Funções Do Aparelho E Visualização Dos Valores Da Distância De Trabalho, Aumento (Zoom) E Intensidade Luminosa, Feitos Através De Tela Touch Screem. Estativa De Solo Com Freios Eletromagnéticos Em Todos Os Eixos, Braço Com Extensão Máxima De 1.530Mm, Eixo Central Com Rotação De 360 Graus. Integração A Rede Hospitalar Via Interface Lan E Modem E Dicom. Sistema De Auto Balanceamento Com Acionamento Através De Um Toque Ou Manual Com Assistente Eletrônico.Sistema De Iluminação Integrada Com Lâmpada De Xenon De No Mínimo 300Watts Com Intensidade Ajustável No Joystick E Lâmpada Reserva Led Ou Xenon De Mesma Potência Com Sistema Semiautomático Ou Automático De Troca De Lâmpada Em Ambas Versões. Ajuste Automático Da Intensidade Luminosa, Com Sistema De Proteção Para Proteção Para O Paciente. Mini Hd Externo Com Conexão Usb. Capa Anti-Poeira, Para Microscópio Com Dois Tubos De Coobservação E Câmera, Com Protetor De Lente De Encaixe, Sem A Necessidade De Fixação Com Elásticos, Estéril E Descartável Caixa Com 05 Unidades. Cabo De Ligação De Rede E Cabo De Vídeo Compátiveis Com O Sistema Do Microscópio. Ótica Angulada Para Frente A Frente E Pedal De Comando Que Permita Acionar No Mínimo As Seguintes Funções: Ajuste De Intensidade, Zoom, Focalização E Movimento X/Y. Câmera De Vídeo De Alta Resolução 3Ccd Ou Sistema Cmos De Alta Resolução, Compatível Com As Características Óticas Do Microscópio, Dentro Do Corpo Do Microscópio. Sistema Integrado De Gravação Hd Que Permite Armazenar Imagens Fixas E Vídeo Em Hd Interno, Editar As Imagens E Vídeos E Exportar Através De 2 Saídas Usb. Tubo Binocular Inclinável De 0 A 180 Graus. Faixa De Foco Entre 160 E 170Mm, (02) Ocular Grande Angular 12,5X Com Ajuste De Dioptria. Sistema De Coobservação Secundária (Carona) Com Inclinação E Rotação Nos 3 Eixos E Giro De Imagem De 360 Graus. Sistema De Vídeo Angiografia Digital Dentro Do Corpo Do Microscópio, Sem A Necessidade De Adaptador Externo. Capas Estéreis Descartáveis, Com Dimensões Compatíveis Com O Microscópio (Partes E Peças), Para No Mínimo 10 Procedimentos. Alimentação Elétrica A Ser Definida Pela Entidade Solicitante. | 1721292 |  |  |  | Não |  | 10947 | SISTEMA DE MICROSCOPIA CIRÚRGICA COM VÍDEO ANGIOGRAFIA | 609435 | AF - Sistema de video Cirurgia | 13002103 | 13002103 - Equipamentos Hospitalares | Sim | 641
2676 | SISTEMA DE MONITORAMENTO DE TEMPERATURA, SISTEMA DE MONITORAMENTO DE TEMPERATURA PARA CADEIA DE FRIO | Item | Equipamentos Não Assistenciais | MONITORAÇÃO | Apoio | Sistema composto por sensores e software para monitor a temperatura da cadeia de frio. | Para Monitoração De Refrigeradores, Câmaras De Conservação E Freezer. Tecnologia De Transmissão De Dados Por Rádio, Wifi Ou Intranet. Sistema Fechado Para Transmissão De Dados. Registro Das Temperaturas. Sondas Com Sensores Com Alimentação A Bateria Alcalinas. Registradores Com Memórias Internas Caso Haja Parada Momentânea De Transmissão De Dados. Sensores Externos Com Faixa De Temperatura De No Mínimo Entre -40°C À 50°C. Capacidade Mínima De Monitorar No Mínimo 30 Equipamentos; Intervalos Entre As Medições Programável Pelo Usuário. Sistema De Bateria Interna Que Mantenha O Registro Mesmo Sem Energia Por Até 8 Horas Continuas. O Sistema Deverá Possuir Alarme Sonoro E Visual Para Indicar Temperaturas Fora Das Faixas De Controle. Os Alarmes Deverão Ser Configurados Pelo Usuário. O Sistema Deverá Enviar Mensagens Tipo Sms Sempre Que Um Dos Equipamentos Estiver Em Condição De Alarme. O Software De Controle E Monitoramento Deverá Mostras Os Valores Das Temperaturas De Foram Individuais. A Indicação Da Temperatura Deverá Ter A Resolução De 0,1°C. O Sensor Utilizado Deverá Ser Tipo T Ou Pt100. As Frequências Utilizadas Para Transmissão Dos Dados Deverão Estar Em Conformidade Com A Anatel. O Sistema Deverá Emitir Relatórios Das Condições Dos Equipamentos Por Períodos Pré-Definidos Pelos Usuários. | 324579 |  |  |  | Não |  | 10934 | SISTEMA DE MONITORAMENTO DE TEMPERATURA |  |  | 13002103 | 13002103 - Equipamentos Hospitalares | Sim | 642
2677 | SISTEMA DE MONITORIZAÇÃO NEUROFISIOLÓGICA INTRAOPERATÓRIA | Item | Equipamentos Hospitalares | MONITORAÇÃO | Médico Assistencial | Equipamento destinado ao monitoramento neurofisiológico em tempo real durante procedimentos cirúrgicos, com foco na preservação de estruturas neurológicas funcionais. Permite a detecção imediata de alterações na condução neural por meio de técnicas de estimulação elétrica e registro de respostas neurofisiológicas, sendo aplicado em cirurgias neurológicas, otorrinolaringológicas, ortopédicas, vasculares e outras em que exista risco de comprometimento neurológico. | O equipamento deve ser multiparâmetro, com capacidade de monitorar potenciais evocados e eletrofisiologia neuromuscular, incluindo eletromiografia espontânea (EMG), EMG provocada (triggered), estimulação elétrica direta e contínua, monitoramento de nervos motores e sensitivos, potenciais evocados motores (MEP), potenciais evocados somatossensitivos (SSEP), potenciais auditivos (BAEP), potenciais visuais (VEP) quando aplicável, estimulação de nervo craniano e mapeamento funcional. Deve dispor de no mínimo 8 canais configuráveis para aquisição de sinais neurofisiológicos, com possibilidade de expansão para até 16 ou mais canais por meio de upgrade de hardware ou módulos adicionais, permitindo conexão simultânea de canais de entrada e saída, e utilização de eletrodos de superfície, agulha e de estimulação. Deve possuir estimulador elétrico com capacidade de estímulo monopolar e bipolar, com faixa de intensidade ajustável de 0,05 mA a pelo menos 30 mA, frequência ajustável, configuração de largura de pulso e forma de onda, com modos contínuo e intermitente de estimulação. A interface gráfica deve ser intuitiva, com software dedicado para monitoramento em tempo real, permitindo visualização simultânea de múltiplos canais, gravação e exportação de dados e relatórios, registro de eventos, visualização de EMG em tempo real (free-run), alarmes sonoros e visuais para alterações neurológicas, com tela sensível ao toque de no mínimo 21 polegadas ou monitor externo com suporte a múltiplas janelas, além de possibilidade de controle por teclado e/ou mouse. O sistema deve ser compatível com ambiente hospitalar e permitir armazenamento seguro dos dados, com capacidade de no mínimo 500 GB de armazenamento interno e exportação via portas USB e/ou rede Ethernet, sendo compatível com formatos abertos de dados como PDF, CSV ou EDF, e com comunicação com sistemas de prontuário eletrônico via HL7 ou DICOM, quando aplicável. Devem acompanhar o equipamento: conjunto completo de cabos de estimulação e aquisição, no mínimo 12 eletrodos reutilizáveis (agulha e/ou de superfície), pedal de comando (quando aplicável), fonte de alimentação compatível com 100-240 V / 50-60 Hz e carro de transporte com suporte para CPU, monitor, periféricos e organização de cabos. O equipamento deve acompanhar software de operação com licenciamento definitivo, documentação técnica completa em português (manual). | 285031 |  |  |  | Não |  | 11948 | SISTEMA DE NEUROMONITORIZAÇÃO INTRAOPERATÓRIA; MONITOR NEUROFISIOLÓGICO; SISTEMA DE IONM. |  |  | 13002103 | 13002103 - Equipamentos Hospitalares | Sim
2678 | SISTEMA DE PRODUÇÃO DE BIOMEDICAMENTOS | Item | Equipamentos Diagnósticos e Laboratoriais | SISTEMA DE PRODUÇÃO DE BIOMEDICAMENTOS | Apoio | Sistema utilizado para o processo produtivo de biofármacos. | Sistema composto por um conjunto de equipamentos utilizados para todo o processo de produtivo de biofármacos:Carrinho para bombas; mixer de aço inoxidável; bomba peristáltica; balança de bancada; biorreator single-use; container móvel; selador de tubos; instrumento para fusão de tubos;Sistema de filtração de fluxo tangencial normal; sistema de filtração de profundidade; sistema cromatográfico; sistema de filtração viral de bomba; tanque de recirculação single-use; misturador oscilante para mistura; sistema completo de gestão de líquidos; sistema para envase em frascos GMP. | 52838768 |  |  |  | Não |  | 11879 | SISTEMA DE PRODUÇÃO DE BIOMEDICAMENTOS |  |  | 13002103 | 13002103 - Equipamentos Hospitalares | Sim
2679 | SISTEMA DE REABILITAÇÃO DA MARCHA | Item | Equipamentos de Reabilitação | SISTEMAS DE REABILITAÇÃO | [7 empty] | Não | [5 empty] | 13002103 | 13002103 - Equipamentos Hospitalares | Sim | 962
2680 | SISTEMA DE REABILITAÇÃO DA MARCHA, ANDAGO | Item | Equipamentos de Reabilitação | SISTEMAS DE REABILITAÇÃO | [7 empty] | Não | [5 empty] | 13002103 | 13002103 - Equipamentos Hospitalares | Sim | 819
2681 | SISTEMA DE REABILITAÇÃO DE MEMBRO INFERIOR | Item | Equipamentos de Reabilitação | SISTEMAS DE REABILITAÇÃO | [7 empty] | Não | [5 empty] | 13002103 | 13002103 - Equipamentos Hospitalares | Sim | 961
2682 | SISTEMA DE REABILITAÇÃO DE MEMBRO SUPERIOR | Item | Equipamentos de Reabilitação | SISTEMAS DE REABILITAÇÃO | [7 empty] | Não | [5 empty] | 13002103 | 13002103 - Equipamentos Hospitalares | Sim | 960
2683 | SISTEMA DE REABILITAÇÃO DO BRAÇO, ARMEO | Item | Equipamentos de Reabilitação | SISTEMAS DE REABILITAÇÃO | [7 empty] | Não | [5 empty] | 13002103 | 13002103 - Equipamentos Hospitalares | Sim | 820
2684 | SISTEMA DE REABILITAÇÃO DO BRAÇO, IN MOTION, INTERACTIVE MOTION | Item | Equipamentos de Reabilitação | SISTEMAS DE REABILITAÇÃO | [7 empty] | Não | [5 empty] | 13002103 | 13002103 - Equipamentos Hospitalares | Sim | 821
2685 | SISTEMA DE REABILITAÇÃO INFANTIL SISTEMA SEEME | Item | Equipamentos de Reabilitação | EQUIPAMENTOS SUBAQUÁTICOS | [7 empty] | Não | [5 empty] | 13002103 | 13002103 - Equipamentos Hospitalares | Sim | 798
2686 | SISTEMA DE REABILITAÇÃO VIRTUAL BTS NIRVANA | Item | Equipamentos de Reabilitação | SISTEMAS DE REABILITAÇÃO |  | O NIRVANA é um dispositivo médico baseado em realidade virtual projetado especificamente para auxiliar a reabilitação motora em pacientes com distúrbios neuromotores | O Nirvana É Um Sistema Completamente Não Invasivo Que Funciona Em Um Ambiente Realista. Ele Usa Estimulação Neuro-Sensorial E Adapta O Nível De Dificuldade De Cada Exercício Às Habilidades Recém-Adquiridas Do Paciente, Em Tempo Real. | 184980 | 193307.99 | 193307.99 |  | Não |  |  |  |  | AF - Sistema de Reabilitação Virtual | 13002103 | 13002103 - Equipamentos Hospitalares | Sim | 643
2687 | SISTEMA DE RETORNO DE AÚDIO SEM FIO | Item | Equipamentos Não Assistenciais | APARELHOS DE FOTO/VIDEO/SOM | Apoio | Equipamento eletrônico projetado para fornecer uma mixagem de áudio personalisada e sem fio diretamente aos ouvidos do artista, músico ou palestrante no palco ou em abientes de performance. | Transmissor Monitor MONO: Faixa de frequência: 615-694,75 MHz; Modo de oscilação: PLL; Estabilidade de frequência: < -50 dBC; Entrada de áudio: 2 entradas combo XLR/P10 balanceadas; Entrada de áudio máxima: 0 dBV - Display: LCD; Fonte de alimentação: DC12V 500mA. Receptor: Modo de oscilação: PLL; Rejeição de canal adjacente (ACR): 265 dB; Rejeição de intermodulação: > 65 dB; Sensibilidade de recepção: -95 dBm; Relação sinal/ruído (S/N): >280 dB; Resposta de frequência: 80 Hz 15 kHz Display: LCD; Seleção de antenas: sistema de seleção automática; Corrente de trabalho: 180 mA; Tipo de bateria: lítio embutida (não removível), duração de 8 horas; Saída para fones: P2; Potência da saída de fone de ouvido: 60 mW" | 1972 |  |  |  | Não |  | 11978 | SISTEMA DE RETORNO DE AÚDIO S/FIO |  |  |  |  | Sim
2688 | SISTEMA DE SENHAS PARA ATENDIMENTO | Item | Equipamentos, Infraestrutura e Software em TI | SISTEMA DE SENHA | [7 empty] | Não | [7 empty] | Sim | 770
2689 | SISTEMA DE SUSPENSÃO DE PESO CORPORAL COM TRILHO PARA TREINO DE MARCHA, MAX-SKY (ARJO) | Item | Equipamentos de Reabilitação | SISTEMAS DE REABILITAÇÃO | [7 empty] | Não |  |  |  | 610109 | AF - Aparelho para Suspensão | 13002103 | 13002103 - Equipamentos Hospitalares | Sim | 822
2690 | SISTEMA DE VÍDEO ENDOSCOPIA FLEXÍVEL, SISTEMA DE VÍDEO-ENDOSCOPIA DIGESTIVA OU COLONOSCOPIA OU DUODENOSCOPIA OU GASTROSCOPIA OU BRONCOSCOPIA, SISTEMA DE VIDEO ENDOSCÓPIO OU URETEROSCOPIO FLEXÍVEL | Item | Equipamentos Diagnósticos e Laboratoriais | SISTEMA DE VÍDEO | Médico Assistencial | Sistema de Vídeo Endoscopia flexível para observação e biópsia de pacientes. | Sistema De Vídeo Endoscopia Flexível, Composto Por 01 Processadora De Imagens, 01 Fonte De Luz, 01 Monitor, 01 Vídeo Gastroscópio, 01 Video Colonoscópio E Acessórios. Processadora De Imagens: Central De Processamento De Vídeo De Alta Definição (Hd), Que Possua Magnificação Digital, Wide Screen E Sistema De Captura De Imagens (Através De Pendrive, Hd Externo, Cartão De Memória Ou Computador). É Desejável A Possibilidade De Captura De Vídeos Em Alta Definição E Memória Interna (H.D. Hard Disk, Interno). Com Sistema De Balanço De Branco (White Balance), Ajuste De Vermelho E Azul Independentes, Sistema De Realce De Imagem E Sistema De Shutter Manual Ou Automático. Deve Ter Dispositivo De Congelamento De Imagens (Freeze Scan). Deve Possuir Controle Automático De Ganho E Possibilidade De Inserção De Dados Do Paciente E Do Médico, Data E Hora Do Exame. Saída De Vídeo Compatível Com A Imagem Hd. Fonte De Iluminação Led Ou Xênon Com Potência Compatível Mínima De 150 W, Com Sistema De Iluminação De Emergência (Caso A Fonte De Iluminação Seja Xênon). Monitor De Vídeo: Colorido; Tela De Cristal Líquido De Matriz Ativa Com Tamanho Mínimo De 24 Polegadas, Com Resolução De Mínima De 1920 X 1080 Pixels. Com Ajuste De Brilho E Sistema De Cor Pal / Ntsc. Entrada De Vídeo Compatível Com A Processadora De Imagens. Vídeo Gastroscópio Flexível Eletrônico Com Ccd Ou Cmos Colorido, Compatível Com A Processadora Descrita, Com Sistema Ótico Com Campo De Visão Frontal, Ângulo De Visão De Aproximadamente 140 Graus, Profundidade Aproximada De 3 A 100 Mm, Com Capacidades De Angulação De Aproximadamente 210 Graus Para Cima, De 90 A 120 Graus Para Baixo No Mínimo E De 100 A 120 Graus No Mínimo Para Direita E Para Esquerda. Tubo De Inserção Com Diâmetro Externo Aproximado De 9,8 (+/1Mm), Diâmetro Distal De Aproximadamente De 9,8 (+/1Mm), E Diâmetro Aproximado Do Canal De Trabalho De 2,8 Mm. Comprimento De Trabalho De Aproximadamente 1.050Mm E Comprimento Total De Aproximadamente 1350 Mm. Vídeo Colonoscópio Flexível Eletrônico Com Ccd Ou Cmos Colorido, Compatível Com A Processadora Descrita., Sistema Ótico Com Campo De Visão Frontal, Ângulo De Visão De Aproximadamente 140 Graus, Com Profundidade Aproximada De 3 A 100 Mm, Tubo De Inserção Com Diâmetro Externo Aproximado De 12,8 Mm (+/1Mm), Ponta Distal Com Diâmetro Aproximado De 12,8 Mm (+/1Mm) E Canal Para Instrumentos Com Diâmetro Interno Aproximado De 3,8 Mm. Comprimento De Trabalho De 1600 A 1700 Mm No Mínimo, Comprimento Total De 1990Mm A 2010Mm No Mínimo. Acessórios Que Acompanham O Sistema: 01 Carro De Transporte Que Comporte De Maneira Adequada O Sistema Completo, 01 No-Break Que Garanta 10 Minutos De Operação Para O Sistema Em Caso De Falta De Energia Elétrica, Cabos De Conexão Para O Sistema, Maletas Para Transporte, Sendo 01 Para O Gastroscópio E 01 Para O Colonoscópio, Pinças Para Biópsia Fenestradas, Sendo 04 Para O Gastroscópio E 04 Para O Colonoscópio, Conjuntos Completos Para Limpeza E Desinfecção E Demais Acessórios Necessários Para Garantir O Perfeito Funcionamento Do Equipamento. | 348945 |  |  |  | Não |  | 11268 | SISTEMA DE VÍDEO ENDOSCOPIA FLEXÍVEL | 613495 | AF - Videolaringoscopia | 13002103 | 13002103 - Equipamentos Hospitalares | Sim | 644
2691 | SISTEMA DE VÍDEO ENDOSCOPIA RÍGIDA, SISTEMAS DE: VÍDEOLAPAROSCOPIA, ARTROSCOPIA, VÍDEOCIRURGIA, HISTEROSCOPIA, CISTOSCOPIA, URETEROSCOPIA, NEFROSCOPIA, ETC. SISTEMA DE VÍDEO ENDOSCÓPIO RÍGIDO | Item | Equipamentos Diagnósticos e Laboratoriais | SISTEMA DE VÍDEO | Médico Assistencial | Sistema para Video Endoscopia Rígida para realização de procedimentos de vídeocirurgias minimamente invasivas, de acordo com cada aplicação, Vídeolaparoscopia, Artroscopia, Vídeocirurgia, Histeroscopia, Cistoscopia, Ureteroscopia, Nefroscopia, etc. | Micro-Câmera Digital, Sistema De Cor Ntsc Com Resolução Mínima De 1920 X 1080, Full Hd, Captura De Imagem Com Tecnologia (Ccd Ou Cmos). Com Conexão Compatível Com Óticas De Diferentes Fabricantes, Função Para Ajuste De Cor Branca (White Balance) E Conexões De Saída De Vídeo Compatível Com Full Hd. Com Sistema De Realce De Contraste Das Imagens E Espectro De Cor Para Vascularizações. Com Possibilidade De Controle Da Fonte De Luz Por Meio Da Cabeça Da Câmera. Com Zoom Parafocal. Comprimento Do Cabo Do Cabeçote De No Mínimo 3,0 Metros E Alimentação Elétrica 127/220 Volts, 60 Hz. 01 Fonte De Iluminação Led, Com Iluminação Equivalente A Xênon 300 Watts. Possuir Controle De Intensidade De Luz, Com No Mínimo 20.000 Horas De Vida Útil Do Led. Com Capacidade De Ser Controlável Através Da Cabeça Da Câmera. Alimentação Elétrica 127/220 Volts, 60 Hz. 01 Monitor De Vídeo De Lcd/ Led De Grau Médico De No Mínimo 26 Polegadas, Com Resolução Mínima De 1920 X 1200 Pixels, Com Sistema De Cor Pal / Ntsc E Entrada De Vídeo Compatível Com O Processador De Imagens. Alimentação Elétrica 127/220 Volts, 60 Hz. 01 Insuflador De Co2, Com Tela Sensível Ao Toque, Que Permitir Ajuste De Fluxo De No Mínimo 0 A 40 Litros/Minuto. Permitir Ajuste De Pressão De No Mínimo 0 A 25 Mmhg E Com Display Que Indique A Reserva De Gás No Cilindro, Pressão No Paciente, Fluxo De Gás E Volume De Gás. Dotado De Circuitos De Segurança Com Alarme Sonoro E Visual. Com Sistema De Aquecimento Externo E Autoclavável. Acompanha 01 Mangueira Com Filtro Acoplável Ao Insuflador Para Insuflação De Co2 Ao Paciente, 02 Mangueiras Com Sistema De Aquecimento E 01 Mangueira De Conexão Do Insuflador Para O Cilindro De Co2. Alimentação Elétrica 127/220 Volts, 60 Hz. 01 Gravador De Grau Médico, Com Capacidade De Gravação Das Imagens Em Fullhd, 1920 X 1080. Com Entradas E Saídas Compatíveis Com Fullhd. Alimentação Elétrica 127/220 Volts, 60 Hz Ou Sistema De Gravação Fullhd Através De Usb Integrado À Processadora De Câmera. 02 Cabos De Fibra Óptica De No Mínimo 2 Metros Compatíveis Com A Ótica E Câmera. 02 Endoscópios Rígidos Autoclavável, Compatível Com A Imagem Full Hd, Visão Obliqua De 30 Graus, Transmissão De Luz Por Fibra Ótica Incorporada, Ocular Grande Angular, Com Diâmetro De 10 Mm E Comprimento Mínimo De 30 Cm. 01 Rack/Armário, Torre, Adequado Para O Correto Armazenamento E Movimentação De Todos Os Equipamentos Ofertados, Com Capacidade De Armazenar Os Equipamentos E O Cilindro De Co2 Possuir Porta Frontal E Traseira, Rodízios Emborrachados E Com Freios. Deve Acompanhar As Caixas De Esterilização Das Óticas E Uma Caixa Completa Para Vídeo, Contendo: 01 Cânula De Insuflação De Veress 120 Mm, 02 Trocaters De 10 Mm Com Válvula Torneira, 02 Trocaters De No Mínimo Com Válvula Torneira, 01 Trocater De 10Mm Com Ponta Protegida, 01 Extrator De Apêndice E Redutor 10Mm/5Mm, 01 Cânula De Dissecção Com Gancho De Ângulo Reto, 01 Pinça Fenestrada Para Fundo De Vesícula, 01 Pinça De Apreensão 2X4 Dentes, 01 Pinça De Apreensão Fenestrada Especial Vesícula , 01 Pinça De Dissecção Maryland, 01 Tesoura Curva Serrilhada Cruzada, 01 Aplicador De Clips Médium Large 10Mm, 01 Cabo De Diatermia, 01 Válvula Para Tubo De Irrigação E Aspiração, 01 Tubo Para Irrigação E Aspiração 5Mm, 01 Tubo De Irrigação E Aspiração 10Mm, 01 Tubo De Aspiração E Irrigação Com Ponta Agulha 5Mm, 01 Container Para Esterilização De Todos Os Instrumentais. | 418000 |  |  |  | Não |  | 10254 | SISTEMA DE VÍDEO ENDOSCOPIA RÍGIDA | 613495 | AF - Videolaringoscopia | 13002103 | 13002103 - Equipamentos Hospitalares | Sim | 645
2692 | SISTEMA HOLTER ANALISADOR E GRAVADOR, ECG 24 HORAS, GRAVADOR DE ECG HOLTER | Item | Equipamentos Diagnósticos e Laboratoriais | SISTEMA HOLTER | Médico Assistencial | O Sistema Holter deve ser composto minimamente do software (interface gráfica para visualização e diagnóstico do exame) e um componente de hardware (gravador). Trata se de um monitor portátil que registra a atividade elétrica do coração e suas variações durante as 24 horas do dia ou mais e pode, assim, detectar alterações que em geral não aparecem num exame de tempo mais limitado, como num eletrocardiograma simples, por exemplo. | Sistema Analisador E Gravador De Holter. Monitoração Cardíaca De No Mínimo 24 Horas. O Equipamento Deve Possibilitar O Registro De Ecg, Visualização Através De Monitor De Vídeo E Impressão. O Conjunto Deve Ser Composto De Um Analisador E Três Gravadores Digitais. O Analisador De Holter De Ecg Deve Ser Composto De: I) Interface De Leitura Dos Registros De Ecg Através De Cartão De Memória Com Entrada Usb Ou Interface Serial, Ii) Software De Leitura E Interpretação Dos Dados Em Português, Iii) Análise Pediátrica, Iv) Análise De Ruído Para Cada Canal, V) Análise De Fibrilação Atrial, Fibrilação Ventricular, Taquicardia Ventricular, Sequências Ventriculares, Frequência Cardíaca, Emparelhamentos, Bigeminismo, Trigeminismo, Sequências Atriais, Ectópicos Ventriculares Com Atraso, Contrações Atriais E Ventriculares Prematuras, Interferências, Vi) Detecção E Análise De Arritmias Nos Segmentos St E Qt, Vii) Análise Da Variabilidade Da Frequência Cardíaca E Viii) Cálculos De Sdnn, Rmssd , Pnn50, Índice Sdnn, Índice Sd Ann, Histograma De Intervalos R-R Médios E Tacogramas. Características Técnicas Mínimas Do Holter De Ecg: I) O Aparelho Deve Ser Digital Com Resolução Mínima De 12 Bits, Ii) Gravação Em 3 Canais De Sinal De Ecg, Iii) Sistema De Gravação De 24 E 48 Horas Contínuas, No Mínimo, Iv) Memória Do Tipo Cartão De Memória Sd (De 2Gb Expansível Para No Mínimo 32 Gb), V) Taxa De Amostragem Mínima De 10000 Hz De Amostragem Por Detecção Sincronoma De 3 Canais, Vi) Tela De Cristal Líquido Com Para Visualização Em Tempo Real Das Informações E Dos Canais De Ecg Individuais, Vii) Detecção Automática De Cabo Solto, Viii) Transmissão Completa Dos Dados Em 10 Segundos Com Análise Automática De Fibrilação Atrial Com Precisão Igual Ou Maior De 97%, Ix) Deve Possuir Autonomia De 48 Horas De Gravação Ininterruptas, X) Peso Máximo De 170 G (Sem Pilhas), Xi) Resistente A Água, Xii) Análise Ecg De Alta Resolução (1000 Amostras Por Segundo) E Xiii) Análise Pediátrica. Computador Com Software Instalado Para Análise Da Gravação Realizada Pela Unidade Gravadora Portátil Com Função De Transferência Direta De Dados Via Usb / Wireless. Computador Que Contenha No Mínimo: Teclado, Gabinete, Monitor Lcd, Mouse, Com Todas As Licenças Dos Softwares Utilizados / Instalados E Impressora. Deverão Acompanhar O Sistema Todos Os Acessórios Aplicáveis Necessários Para Sua Utilização. Alimentação: Pilha Aaa Ou Bateria Recarregáveis. Acessórios: 3 Gravadores De Holter, Driver Para Leitura Do Cartão De Memória Sd, 1 Cabo De Ecg De 5 Vias, 1 Cartão De Memória Sd De No Mínimo 2 Gb E 1 Carregador De Pilhas Ou Baterias. | 60646 |  |  |  | Não |  | 1123 | SISTEMA HOLTER - ANALISADOR E GRAVADOR |  |  | 13002103 | 13002103 - Equipamentos Hospitalares | Sim | 646
2693 | SISTEMA INTEGRADO DE GRANULAÇÃO, SECAGEM E MISTURA | Item | Equipamentos Diagnósticos e Laboratoriais | SISTEMA INTEGRADO | Gerais | Sistema utilizado no processo de granulação, secagem e mistura de insumos farmacêuticos para produção de medicamentos. | Sistema Integrado Secagem, granulação e mistura 400L e P&D e serviços de acompanhamento de escalonamento. | 56110373 |  |  |  | Não |  | 11873 | SISTEMA INTEGRADO DE GRANULAÇÃO E SECAGEM; SISTEMA INTEGRADO DE GRANULAÇÃO, SECAGEM E HOMOGENEIZAÇÃO; SISTEMA INTEGRADO DE PROCESSAMENTO DE PÓS; SISTEMA INTEGRADO DE PROCESSAMENTO DE SÓLIDO; SISTEMA INTEGRADO DE PREPARAÇÃO DE PÓS |  |  | 13002103 | 13002103 - Equipamentos Hospitalares | Não
2694 | SISTEMA INTEGRADO DE MONITORAMENTO DE RADIAÇÃO DE ÀREA | Item | Equipamentos Hospitalares | MONITORAÇÃO | Infraestrutura | Essencial para garantir a segurança radiológica de ambientes que utilizam ou armazenam materiais radioativos. O equipamento permite a detecção e medição precisa dos níveis deradiação ionizante, assegurando que estejam dentro dos limites estabelecidos pelas normas de segurança e vigilância sanitária. Além disso, é fundamental para a proteção dos profissionais envolvidos e para a prevenção de exposições indevidas. | Equipamento composto por Medidor exploratório modelo RDS-32, taxa de dose de até 0,1 Sv/h, dose: 0,1 µSv-10 Sv.Caixa de alarme para RDS-32. Conector fichário para sondas externas incluído.Conjunto de sinalização fixado no topo da caixa incluindo:¿ luz verde permanente «Pronto»¿ luz estroboscópica vermelha de «Alarme»¿ sirene de alarme 105 dBA. | 2160800 |  |  |  | Não |  | 11951 | SISTEMA INTEGRADO DE MONITORAMENTO DE RADIAÇÃO |  |  | 13002103 | 13002103 - Equipamentos Hospitalares | Sim
2695 | SISTEMA MANUAL DE CÉLULAS DE DIFUSÃO VERTICAL | Item | Equipamentos Diagnósticos e Laboratoriais | SISTEMA DE CÉLULAS | Apoio | Equipamento utilizado para avaliar a permeação ou liberação de substâncias através de barreiras biológicas como pele humana, pele animal, membranas sintéticas ou mucosas, usado amplamente em ensaios de permeação transdérmica de medicamentos, cosméticos e produtos químicos; ensaios de liberação in vitro; desenvolvimento e validação de formulações dermatológicas, farmacêuticas, cosméticas e veterinárias; avaliação comparativa de bioequivalência tópica in vitro; estudos de cinética de liberação e absorção cutânea. | Tipo de célula: célula de difusão vertical; Número de células 6 posições independentes mínimo; Volume do receptor 5 a 25 mL ajustável conforme aplicação; Área de difusão 0,64 cm quadrado - padrão, podendo variar até 2 cm quadrado; Material da célula: Vidro borossilicato; câmara receptor mais aço inox, teflon do suporte; Sistema de aquecimento: Banho termostatizado com circulação mais ou menos 0,5 graus celsius; Agitação: Agitador magnético individual ou centralizado mais ou menos 600 rpm; Tampas de vedação; Acessórios para amostragem; Compatibilidade com membranas (Natural, pele ou sintética; Interface de controle opcional; Normas e regulamentação. | 217020 |  |  |  | Não |  | 11939 | SISTEMA MANUAL PARA TESTES EM CÉLULAS DE DIFUSÃO VERTIVCAL |  |  | 13002103 | 13002103 - Equipamentos Hospitalares | Não
2696 | SISTEMA PARA URODINÂMICA, URODINAMICA | Item | Equipamentos Diagnósticos e Laboratoriais | SISTEMA PARA URODINÂMICA | Médico Assistencial | Equipamento utilizado para realização de análise do funcionamento do trato urinário inferior (bexiga e uretra) nas suas funções de armazenamento, transporte e esvaziamento de urina. | Equipamento Com No Mínimo 8 (Oito) Canais, Capaz De Realizar Os Exames: De Fluxometria, Cistometria, Estudo Miccional (Esvaziamento Da Bexiga, Fluxo E Volume Urinado, Pressão Vesical E Abdominal). Eletromiografia E Nomogramas. Deve Acompanhar Os Sensores/ Transdutores: Fluxo, Volume, Pressão (Vesical, Retal). 01 Um Cabo Para Realização De Emg Com Eletrodos E Agulhas Monopolares. 01 (Um) Computador Com Processador Mínimo De 2,0 Ghz; Gravador De Dvd; Memória Ram Com Capacidade De Armazenamento Mínima De 4,0 Gb; Placa De Captura De Imagens Coloridas De Vídeo Com Entradas De Vídeo Compatível Com O Sistema. Monitor Colorido Em Lcd Ou Led Com Tela De Dimensão Mínima De 14 Polegadas; 01 Um Teclado Padrão Abnt E 01 Um Mouse Tipo Óptico; 01 Uma Impressora Jato De Tinta; 01 Um Estabilizador De Tensão Com 04 Quatro Tomadas; Driver Software De Instalação Da Placa De Captura De Vídeo Compatível Com O Sistema Operacional Do Computador; Software De Urodinâmica, Vídeo, Laudos; Sistema Operacional Plataforma No Mínimo Tipo Windows 8 Ou Mais Recente Instalado No Computador; Acessórios: 01 Um Rack Para Acomodação Do Equipamento, 01 Cadeira Para Urodinâmica, 01 Suporte Ortostático, 01 Suporte De Soro, 02 Coletores De Urina 1000Ml, 01 Suporte Para Sensor De Volume, Conjunto De Cabos De Comunicação Usb, Cabo De Alimentação. | 69800 |  |  |  | Não |  | 264 | SISTEMA PARA URODINÂMICA |  |  | 13002103 | 13002103 - Equipamentos Hospitalares | Sim | 647
2697 | SOFÁ | Item | Mobiliários e Utensílios | SOFÁS | Gerais | Sofá utilizado para descanço, espera, entre outras funcionalidades. | Dimensões Posição Cama/Revestimento: Comprimento: 188 Até 220 Cm/Courvin | 3225 | 1490.64 | 6080 |  | Não |  |  |  | 488797 | AF - Sofá | 13002108 | 13002108 - Móveis e Utensílios | Sim | 648
2698 | SOFÁ-CAMA HOSPITALAR | Item | Mobiliários e Utensílios | SOFÁS | Gerais | Sofá utilizado para descanço, espera, entre outras funcionalidades. | Dimensões Posição Cama/Revestimento: Comprimento: 188 Até 220 Cm/Courvin | 3619 | 6080 | 6080 |  | Não |  | 1990 | SOFÁ-CAMA HOSPITALAR | 613147 | AF - Sofá Cama | 13002108 | 13002108 - Móveis e Utensílios | Sim | 649
2699 | SOFTWARE | Item | Equipamentos, Infraestrutura e Software em TI | SOFTWARES |  |  |  |  | 848 | 1543964.1 |  | Não |  |  |  | 487147 | AF - Licenciamento e Softwares | 13003101 | 13003101 - Licenciamento e Softwares | Sim | 650
2700 | SOFTWARE | Item | Equipamentos Hospitalares | SOFTWARES |  | Software de Equipamentos Assistenciais |  |  | 848 | 1543964.1 |  | Não |  |  |  | 487147 | AF - Licenciamento e Softwares | 13003101 | 13003101 - Licenciamento e Softwares | Sim | 651
2701 | SOFTWARE 3D | Item | Equipamentos de Oficina Ortopédica | OFICINA ORTOPÉDICA |  |  |  |  | 848 | 1543964.1 |  | Não |  |  |  | 487147 | AF - Licenciamento e Softwares | 13003101 | 13003101 - Licenciamento e Softwares | Sim | 952
2702 | SONOFLETOR DE COMUNICAÇÃO | Item | Mobiliários e Utensílios | APARELHOS DE FOTO/VIDEO/SOM | Apoio | É uma solução de sonorização voltada para emitir avisos sonoros dentre outras funções. | Possuir Capacidade De Comunicação Em 2 Vias De Mensagens De Áudio (Gravadas Em Arquivos Ou Comunicação Em Tempo Real);Produzir Pressão Sonora Máxima De Pelo Menos 115Db;Possuir Interface De Comunicação De Rede Rj45;Possuir Microfone Para Permitir A Captura De Sons Nas Imediações Do Local De Instalação Dos Sonofletores;Possuir Slot Para Cartão De Memória De Até 32Gb;Possuir Interface De Comunicação De Rede Rj45;Possuir Alimentação Poe Ieee802.3Af;Possuir Índice De Proteção Ip67 Para Instalação Externa. | 5075 |  |  |  | Não |  | 11836 | SONOFLETOR DE COMUNICAÇÃO |  |  |  |  | Sim | 871
2703 | SOPRADOR TÉRMICO, SOPRADOR | Item | Equipamentos de Oficina Ortopédica | FERRAMENTAS DE CORTE/PERFURAÇÃO/ACABAMENTO | Gerais | Equipamento de aquecimento ultilizado em banco de tecidos e oficina ortopédica. | Controle De Temperatura: Possuipotência: 1200 A 2000 Watts | 433 |  |  |  | Não |  | 2527 | SOPRADOR TÉRMICO | 491545 | AF - Soprador Térmico | 13002106 | 13002106 - Máquinas e Equipamentos | Sim | 652
2704 | STAND IN TABLE | Item | Equipamentos de Reabilitação | EQUIPAMENTOS ASSISTIVOS |  |  |  |  | 9300 | 15530 |  | Não |  |  |  | 606754 | AF - Standtable | 13002103 | 13002103 - Equipamentos Hospitalares | Sim | 823
2705 | SUPORTE DE CABEÇA, KIT HEADPOD | Item | Equipamentos de Reabilitação | LEVITADORES/SUPORTES ARTICULADOS | [7 empty] | Não |  |  |  | 610726 | AF - Headpod | 13002103 | 13002103 - Equipamentos Hospitalares | Sim | 824
2706 | SUPORTE DE HAMPER, HAMPER, PORTA-SACO | Item | Mobiliários e Utensílios | SUPORTES | Apoio | Dispositivo utilizado para descarte de roupas usadas. | Material De Confecção: Aço Inoxidável | 511 |  |  |  | Não |  | 2692 | SUPORTE DE HAMPER | 488679 | AF - Hamper | 13002103 | 13002103 - Equipamentos Hospitalares | Sim | 653
2707 | SUPORTE DE SORO PARA RESSONÂNCIA MAGNÉTICA, SUPORTE PEDESTAL, RESSONÂNCIA MAGNÉTICA | Item | Equipamentos Diagnósticos e Laboratoriais | SUPORTES SORO/RECIPIENTES | Apoio | Estrutura utilizada para colocar o frasco de soro durante a aplicação no paciente, para uso em salas de ressonância magnética. | Material De Confecção Não Magnético, Tipo Pedestal. | 711 | 1840.1933 | 2130.7515 |  | Não |  | 11239 | SUPORTE DE SORO PARA RESSONÂNCIA MAGNÉTICA | 488712 | AF - Suporte para Soro | 13002103 | 13002103 - Equipamentos Hospitalares | Sim | 654
2708 | SUPORTE DE SORO, SUPORTE DE SORO DE CHÃO, SUPORTE DE SORO DE PEDESTAL, SUPORTE DE SORO DE TETO | Item | Equipamentos Hospitalares | SUPORTES | Apoio | Estrutura utilizada para colocar o frasco de soro durante a aplicação no paciente. | Tipo/Material De Confecção: Pedestal/Aço Inoxidável | 415 | 1840.1933 | 2130.7515 |  | Não |  | 2369 | SUPORTE DE SORO | 488712 | AF - Suporte para Soro | 13002103 | 13002103 - Equipamentos Hospitalares | Sim | 655
2709 | SUPORTE DE WESTERGREEN, ESTANTE PARA PROVA DE VHS | Item | Equipamentos Diagnósticos e Laboratoriais | SUPORTES SORO/RECIPIENTES | Médico Assistencial | Suporte que possui capacidade para acomodar pipetas de sedimentação sanguínea segundo método Westergreen. | Capacidade: Mínimo De 10 Pipetas De Vhs | 463 |  |  |  | Não |  | 1590 | SUPORTE DE WESTERGREEN |  |  | 13002103 | 13002103 - Equipamentos Hospitalares | Sim | 656
2710 | SUPORTE PARA PERFUROCORTANTE, SUPORTE PARA COLETOR PERFUROCORTANTE, SUPORTE PARA CAIXA COLETORA DE MATERIAL PERFUROCORTANTE | Item | Mobiliários e Utensílios | SUPORTES SORO/RECIPIENTES | Gerais | Suporte destinado para suportar caixa coletora de material perfurocortante no ambiente de saúde. | Material De Confecção ¦ Capacidade:Aço ¦ De 7 L A 13 L | 35 |  |  |  | Não |  | 11838 | SUPORTE PARA PERFUROCORTANTE |  |  | 13002103 | 13002103 - Equipamentos Hospitalares | Sim | 895
2711 | SUPORTE/ TRANSPORTADOR EM ROLO PARA GRAU | Item | Equipamentos Hospitalares | SUPORTES |  | Apoio para as embalagens utilizada com as seladoras automáticas. | [5 empty] | Não | [5 empty] | 13002103 | 13002103 - Equipamentos Hospitalares | Sim | 723
2712 | SWITCH DE 100GB | Item | Equipamentos, Infraestrutura e Software em TI | SWITCH | Apoio | Switch de alto desempenho para transmissão de grande volume de dados. | Especificação mínima: com gerenciamento inteligente Gigabit de, no mínimo, 24 portas 100GbE (QSFP28) com 2 portas de 10 GbE SFP+; fontes de alimentação redundantes; acompanhar cabos. Deve estar em linha de produção pelo fabricante. | 93246 |  |  |  | Não |  | 11972 | SWITCH 100GB |  |  | 13002105 | 13002105 - Equipamentos de Informática | Sim
2713 | SWITCH DE DISTRIBUIÇÃO | Item | Equipamentos, Infraestrutura e Software em TI | SWITCH | Gerais | Elemento intermediário entre os switches core e os switches de acesso. Esses equipamentos normalmente são utilizados em redes locais com múltiplas unidades. | 12 portas 10GbT BASE-T;2 slots para portas 100GbT QSFP28;Forwarding performance: 700 Mpps;Switching capacity: 920 Gbps;6 x Fans;2x Fontes de Alimentação AC;1x Transceiver SFP+ 10GbE, SR 850nm 300m.. | 79228 |  |  |  | Não |  | 11816 | SWITCH DE DISTRIBUIÇÃO |  |  | 13002105 | 13002105 - Equipamentos de Informática | Sim | 896
2714 | SWITCH, INTERCONEXÃO | Item | Equipamentos, Infraestrutura e Software em TI | SWITCH | Gerais | É um equipamento de interconexão, do tipo concentrador de rede, porém, ele divide a rede em domínios de colisão independentes. *Este equipamento possui especificação e preço unitário previamente validados pelo Ministério da Saúde e não serão permitidas alterações. | Especificação Mínima: Com Gerenciamento Inteligente Gigabit De 24 Portas Com 4 Portas De Gbe Sfp; Portas: 24 Portas 10/100/1000 Rj-45 Com Negociação Automática; 4 Portas Sfp 1000 Mbps; Suporta Um Máximo De 24 Portas 10/100/1000 Com Detecção Automática E Mais 4 Portas Sfp 1000Base-X, Ou Uma Combinação; Memória E Processador: Mips A 500 Mhz; 32 Mb De Flash; Tamanho Do Buffer De Pacotes: 4,1 Mb; Sdram De 128 Mb; Latência: Latência De 100 Mb: Menor 5 µs; Latência De 1000 Mb: Menor 5 µs; Capacidade De Produção: Até 41,7 Mpps; Capacidade De Routing/Switching: 56 Gbps; Características De Gestão: Imc Centro De Gerenciamento Inteligente; Interface De Linha De Comando Limitada; Navegador Web; Snmp Manager; Ieee 802.3 Ethernet Mib; Acompanha: 01 Cabo De Força, 01 Kit Para Montagem Em Rack E 01 Cabo Do Console. Garantia De 12 Meses. Deve Estar Em Linha De Produção Pelo Fabricante. | 4033 | 855.86 | 191032.13 |  | Não |  | 1327 | SWITCH | 488481 | AF - Switch | 13002105 | 13002105 - Equipamentos de Informática | Sim | 657
2715 | SWITCHER DE VÍDEO | Item | Equipamentos, Infraestrutura e Software em TI | SWITCH | Gerais | O Switcher de Vídeo é uma solução portátil para produção de vídeo HD que acomoda até quatro entradas HDMI. Você pode controlar o switcher manualmente usando os controles embutidos ou conectá-lo a um computador executando software opcional para opções de controle adicionais. | ConexõesTotal de Entradas de Vídeo HDMI 8;Total de Saídas HDMI 4; Total de Saídas Auxiliares 2;Total de Entradas de Áudio 2 x mini conectores estéreo tipo jack de 3,5 mm.Total de Saídas de Áudio 1 x mini conector estéreo tipo jack de 3,5 mm.Entradas de Vídeo HDMI 8 x HDMI tipo A, HD de 10 bits alternáveis. 2 canais de áudio embutidos.Ressincronização das Entradas de Vídeo em todas as 8 entradas HDMI.Conversores de Taxa de Quadro e Formato em todas as 8 entradas HDMI. Saídas de Programa HDMI 2Ethernet suporta 10/100/1000 BaseT para streaming ao vivo, controle de software, atualizações de software e conexão do painel direta ou por rede.Interface do Computador 2 x USB 3.1 Tipo C de primeira geração para gravação em drives externos, saída de webcam, controle de software, atualizações de software e conexão do painel.Padrões de Entrada de Vídeo HD 720p50, 720p59.94, 720p60. 1080p23.98, 1080p24, 1080p25, 1080p29.97, 1080p30, 1080p50, 1080p59.94, 1080p60. 1080i50, 1080i59.94, 1080i60.Padrões de Saída de Vídeo HD 1080p23.98, 1080p24, 1080p25, 1080p29.97, 1080p30, 1080p50, 1080p59.94, 1080p60.Padrões de Streaming de Vídeo 1080p23.98, 1080p24, 1080p25, 1080p29.97, 1080p30, 1080p50, 1080p59.94, 1080p60.Amostragem de Vídeo YUV 4:2:2.Precisão de Cor 10 bits. Espaço de Cor Rec 709 Resoluções de Entrada HDMI para Computadores 1280 x 720p 50Hz, 59.94Hz e 60Hz ; 1920 x 1080p 23.98, 24, 25, 29.97, 30, 50, 59.94 e 60Hz1920 x 1080i 50, 59.94Hz e 60HzConversão do Espaço de Cor em tempo real, baseada em hardware.Chaveadores Upstream 4;Chaveadores Downstream 2;Chaveadores Croma Avançados Até 4;Chaveadores Linear/Luma Até 4Chaveador para Transição Apenas DVE.Número Total de Camadas 9; Geradores de Padrão 5; Geradores de Cor 2;DVE com Bordas e Sombreamento 2Interface Resolução mínima do monitor de 1366 x 768.Mixer de Áudio 11 entradas x 2 mixers de canais.Liga/Desliga/Audio-Follow-Video selecionáveis por canal, além de controle de ganho separado por canal. Medição de nível e pico.Entrada Analógica Estéreo não balanceada.Atraso da Entrada Analógica Até 8 quadros.Impedância da Entrada 1,8 kNível de Entrada Máximo +6 dBVAlimentação do Microfone Disponível em ambos miniconetores tipo jack de 3,5 mm.Suporta streaming direto ao vivo por Ethernet usando Protocolo de Mensagens em Tempo Real (RTMP) ou uma conexão de internet móvel compartilhada via USB-C.Gravação Direta de Vídeo e ÁudioPorta de expansão USB-C 3.1 de primeira geração para gravação direta em mídias externas.Gravação de Vídeo 8 x entradas HDMI ISO para gravação de arquivos .mp4 H.264 em até 70 Mb/s de qualidade com áudio AAC no padrão de vídeo ATEM. 1 x saída de programa para gravação de arquivo .mp4 H.264 na configuração de qualidade Streaming com áudio AAC no padrão de vídeo ATEM.Gravação de Áudio10 x entradas de áudio de dois canais gravadas como arquivos .wav de 24 bits a 48 KHz. Inclui 2 x entradas de áudio estéreo analógico e 8 x entradas HDMI para dois canais de áudio embutidos.SwitchingÂngulos do programa transmitido gravados como um arquivo de projeto drp.Suporte para mídias formatadas em sistemas de arquivo ExFAT (Windows/Mac) ou HFS+ (Mac).Monitoramento por Multi Visualização Configurável para 16, 13, 10, 7 ou 4 visualizações, incluindo programa/pré-visualização, 8 entradas HDMI, SuperSource, alimentação limpa, leitor de mídia, status de streaming, status de gravação e medidores de áudio.Padrão de Vídeo da Multi Visualização HD | 11746 |  |  |  | Não |  | 11817 | SWITCHER DE VÍDEO |  |  | 13002105 | 13002105 - Equipamentos de Informática | Sim | 897
2716 | TABLADO PARA FISIOTERAPIA, TABLADO DE FISIOTERAPIA | Item | Equipamentos de Reabilitação | TABLADOS | Médico Assistencial | Tablado para Fisioterapia Neurológica e Reabilitação. | Material De Confecção/ Revestimento: Madeira Com Estofamento | 1760 | 1100 | 4550 |  | Não |  | 2951 | TABLADO PARA FISIOTERAPIA | 489331 | AF - Tablado | 13002103 | 13002103 - Equipamentos Hospitalares | Sim | 658
2717 | TABLADO SUBAQUÁTICO | Item | Equipamentos de Reabilitação | EQUIPAMENTOS SUBAQUÁTICOS |  |  |  | 3557.8 |  |  |  | Não | [5 empty] | 13002103 | 13002103 - Equipamentos Hospitalares | Sim | 659
2718 | TABLET | Item | Equipamentos, Infraestrutura e Software em TI | TABLET | Gerais | Dispositivo portátil, de tamanho pequeno e com tela sensível ao toque. Permite acessar a internet, enviar e-mails, utilizar aplicativos e funcionalidades de acordo com demandas próprias. | Especificação Mínima: Sistema Operacional Android 10.0 Ou Superior, Tela De No Mínimo 10 Polegadas Com Tecnologia Lcd Ou Led; Processador No Minímo Octa Core 2.0 Ghz Ou Similar; Armazenamento Interno De 64Gb Ou Superior; Deve Possuir Slot Para Cartão De Memória Microsd; Câmera Traseira De No Mínimo 8Mp E Frontal Com No Mínimo 5Mp ; Conexão Usb, Wi-Fi, Bluetooth E 4G. Deve Possuir Sistema De Gps Integrado Com Sensores Osciloscópio, Giroscópio E Acelerômetro. | 2193 | 1228.28 | 3652 |  | Não |  | 11744 | TABLET | 488482 | AF - Tablet | 13002105 | 13002105 - Equipamentos de Informática | Sim | 660
2719 | TÁBUA DE PASSAR ROUPA, TÁBUA DE PASSAR, MESA DE PASSAR ROUPAS, PASSADEIRA | Item | Mobiliários e Utensílios | BENS DE PEQUENO VALOR | Gerais | Item utilizado como base para desamassar roupas, panos e tecidos em geral | Opção 1: Aço Pintado/ No Mínimo 90 X 30 X 100 Cm/ Possui /Possui | 185 |  |  |  | Não |  | 11776 | TÁBUA DE PASSAR ROUPA |  |  | 13002108 | 13002108 - Móveis e Utensílios | Sim | 661
2720 | TÁBUA DE PROPRIOCEPÇÃO, PRANCHA DE PROPRIOCEPÇÃO | Item | Equipamentos de Reabilitação | EQUIPAMENTOS REABILITAÇÃO | Médico Assistencial | Equipamento utilizada em Exercício de equilíbrio, Transferência de Peso, Fortalecimento de MMII e Exercícios Proprioceptivos. | Material De Confecção: Madeira Com Piso Antiderrapante | 369 |  |  |  | Não |  | 10903 | TÁBUA DE PROPRIOCEPÇÃO |  |  | 13002108 | 13002108 - Móveis e Utensílios | Sim | 662
2721 | TÁBUA DE QUADRÍCEPS, PRANCHA DE QUADRÍCEPS, TÁBUA PARA FORTALECIMENTO DO QUADRÍCEPS | Item | Equipamentos de Reabilitação | EQUIPAMENTOS REABILITAÇÃO | Médico Assistencial | Equipamento utilizado para reabilitação motora de membros inferiores com ganho de força muscular, flexibilidade e amplitude de movimento. | Material De Confecção/Acabamento: Madeira Com Regulagem De Inclinação | 276 |  |  |  | Não |  | 3094 | TÁBUA DE QUADRÍCEPS |  |  | 13002108 | 13002108 - Móveis e Utensílios | Sim | 663
2722 | TÁBUA DE TRÍCEPS, TÁBUA DE ALONGAMENTO DE TRÍCEPS SURAL | Item | Equipamentos de Reabilitação | EQUIPAMENTOS REABILITAÇÃO | Médico Assistencial | Equipamento usado como rampa para a prática de alongamento da panturrilha (batata da perna) em paciente em reabilitação e fisioterapia. | Material De Confecção/ Revestimento: Madeira/Mdf Com Piso Antiderrapante Com Revestimento | 219 |  |  |  | Não |  | 3103 | TÁBUA DE TRÍCEPS |  |  | 13002108 | 13002108 - Móveis e Utensílios | Sim | 664
2723 | TAMBOR | Item | Equipamentos de Reabilitação | INSTRUMENTOS MUSICAIS | Gerais | Equipamento utilizado como um recurso para atividades de reabilitação sensoriais e motoras | Construído com madeira, Acompanha Case e Arco. | 62 |  |  |  | Não |  | 11901 | TAMBOR PEDAGÓGICO | 834638 | AF - Instrumentos Musicais | 13002108 | 13002108 - Móveis e Utensílios | Sim
2724 | TAMPA PARA COMADRE | Item | Mobiliários e Utensílios | COMADRE |  |  |  | 77 |  |  |  | Não | [5 empty] | 13002103 | 13002103 - Equipamentos Hospitalares | Sim | 665
2725 | TANQUE | Item | Mobiliários e Utensílios | TANQUE |  | Reservatório para líquidos de qualquer natureza. | [5 empty] | Não | [5 empty] | 13002103 | 13002103 - Equipamentos Hospitalares | Sim | 736
2726 | TANQUE INOX DE PROCESSAMENTO | Item | Equipamentos Hospitalares | TANQUE | Apoio | O tanque de inox para processamento é utilizado principalmente na manipulação, mistura, armazenamento temporário e preparo de substâncias líquidas ou pastosas em ambientes que exigem alto padrão de higiene, como os setores farmacêutico, alimentício e cosmético. Sua construção em aço inoxidável garante resistência à corrosão, facilidade de limpeza e compatibilidade com normas sanitárias, sendo ideal para processos que demandam controle de temperatura, homogeneidade e segurança no manuseio de produtos sensíveis. | O tanque de inox para processamento, com capacidade mínima de 600 litros, é destinado à manipulação,mistura e armazenamento temporário de substâncias líquidas ou pastosas. Deve ser fabricado em aço inoxidável AISI 304 ou AISI 316, a depender dacompatibilidade com os produtos processados, e possuir acabamento interno polido com rugosidade inferior ou iguala 0,8 µm, facilitando a higienização e prevenindo contaminações. Tipo fixo ou móvel, compés ajustáveis ou rodízios em aço inox com travas de segurança. Tampa hermética ou com vedação emsilicone atóxico, podendo ser fixada com fechos sanitários ou do tipo basculante. O tanque devecontar com agitador, homogeneizador ou misturador acoplado, com controle de velocidade por inversor defrequência e motor compatível com o volume processado. Possuir válvula sanitária tipo borboleta ou esfera, com conexões do tipo tri-clamp ou rosca sanitária, para escoamento.Possuir sistema de revestimento térmico com camisa dupla ou tripla para aquecimento ou resfriamento por meio de circulação de fluido térmico, além de sensor de temperatura digital ou analógico. O equipamento deve ser projetado de acordo com as normas sanitárias vigentes, atendendo aos critérios da ANVISA, das boas práticas de fabricação (BPF) e demais legislações aplicáveis. | 851110 |  |  |  | Não |  | 11945 | TANQUE INOX DE PROCESSAMENTO |  |  | 13002103 | 13002103 - Equipamentos Hospitalares | Sim
2727 | TANQUE PARA AQUECIMENTO DE COMPRESSAS ÚMIDAS | Item | Equipamentos de Reabilitação | TANQUE |  |  |  |  | 6500 | 6500 |  | Não |  |  |  | 946918 | AF - Tanque para Termoterapia | 13002103 | 13002103 - Equipamentos Hospitalares | Sim | 829
2728 | TECLADO ELETRÔNICO | Item | Equipamentos de Reabilitação | INSTRUMENTOS MUSICAIS | Gerais | Instrumento musical composto por conjuntos de teclas que produzem sons quando pressionadas. | Teclado musical portátil com no mínimo 61 teclas; Visor LCD; Polifonia de pelo menos 48 notas; Deve possuir no mínimo 100 estilos; Deve apresentar pelo menos 125 músicas pré-definidas; Interface de áudio/gravação USB. Acompanha porta partitura. | 1443 |  |  |  | Não |  | 11914 | TECLADO MUSICAL | 834638 | AF - Instrumentos Musicais | 13002108 | 13002108 - Móveis e Utensílios | Sim
2729 | TELA DE PROJEÇÃO, PAINEL DE PROJEÇÃO | Item | Equipamentos, Infraestrutura e Software em TI | APARELHOS DE FOTO/VIDEO/SOM | Gerais | Tela retrátil para projeção de imagens, com sistema de fixação no teto e/ou parede e/ou pedestal. | Especificação Mínima: Deve Estar Em Linha De Produção Pelo Fabricante. Tela Projeção Com Tripé Retrátil Manual. Área Visual De No Mínimo 1,78 X 1,78 M. Deve Possuir Estojo Em Alumínio Com Pintura Eletrostática Resistente A Riscos E Corrosões. Deve Possuir Poste Central Com Resistência E Sustentação Suficiente Para Atender A Especificação Da Tela. Deve Possuir Superfície De Projeção Do Tipo Matte White (Branco Opaco) Ou Similar, Que Permita Ganho De Brilho. Deve Possuir Bordas Pretas Que Permita Enquadramento Da Imagem. O Equipamento Deverá Ser Novo, Sem Uso, Reforma Ou Recondicionamento. | 974 |  |  |  | Não |  | 2625 | TELA DE PROJEÇÃO | 506572 | AF - Tela de Projeção | 13002105 | 13002105 - Equipamentos de Informática | Sim | 666
2730 | TELEFONE CELULAR RURAL DE MESA, KIT DE TELEFONIA RURAL | Item | Equipamentos, Infraestrutura e Software em TI | APARELHOS DE TELEFONIA | Gerais | Telefone celular rural de mesa que proporciona longo alcance devido a sua antena externa de alto ganho. | Telefone celular rural de mesa de longo alcance com antena e cabo coaxial; frequência de operação mínima de 850 - 1990 Mhz ou maior. | 713 |  |  |  | Não |  | 11596 | TELEFONE CELULAR RURAL DE MESA |  |  | 13002105 | 13002105 - Equipamentos de Informática | Não | 898
2731 | TELEFONE SATELITAL, TELEFONE VIA SATÉLITE | Item | Equipamentos, Infraestrutura e Software em TI | APARELHOS DE TELEFONIA | Gerais | É um aparelho telefônico que envia sinal ao satélite para realizar as ligações. | Deve possuir até 8 horas de conversação. Temperatura de operação entre -20°C a 55°C. Deve apresentar GPS, mensagem de e-mail. Velocidade de transferência de dados de até 2.4kbps. Entradas USB, áudio, porta para antena, bluetooth. | 19957 |  |  |  | Não |  | 11847 | TELEFONE SATELITAL |  |  | 13002105 | 13002105 - Equipamentos de Informática | Não | 899
2732 | TELEFONE, APARELHO DE TELEFONE | Item | Equipamentos, Infraestrutura e Software em TI | APARELHOS DE TELEFONIA | Gerais | Telefone é um aparelho que permite transmitir sons à distância através de sinais elétricos. | Tipo¦Id De Chamadas¦Secretária Eletrônica: Com Fio¦Com Id De Chamadas¦Sem Secretária Eletrônica. | 241 | 15 | 12521.14 |  | Não |  | 1382 | TELEFONE | 488799 | AF - Telefone | 13002105 | 13002105 - Equipamentos de Informática | Sim | 667
2733 | TELEFONE, APARELHO DE TELEFONE URGÊNCIA E EMERGÊNCIA | Item | Equipamentos Hospitalares | APARELHOS DE TELEFONIA |  | Telefone é um aparelho que permite transmitir sons à distância através de sinais elétricos. |  |  | 15 | 12521.14 |  | Não |  |  |  | 488799 | AF - Telefone | 13002105 | 13002105 - Equipamentos de Informática | Sim | 740
2734 | TELEVISOR, APARELHO DE TV, TV | Item | Mobiliários e Utensílios | TVS | Gerais | Aparelho utilizado para captação de sinais de imagens e sons. | Tamanho Da Tela: De 32" Até 41" | 1363 | 1299.8 | 7552.13 |  | Não |  | 2259 | TELEVISOR | 488800 | AF - Televisor | 13002105 | 13002105 - Equipamentos de Informática | Sim | 668
2735 | TENS E FES, NEUROESTIMULAÇÃO ELÉTRICA TRANSCUTÂNEA, ELETROESTIMULADOR FUNCIONAL | Item | Equipamentos de Reabilitação | ELETROESTIMULADOR | Médico Assistencial | Aparelho clínico de FES e TENS, indicado para tratamento por eletroestimulação e eletroanalgesia. | Número De Canais: 04 Canais. | 2371 |  |  |  | Não |  | 3093 | TENS E FES | 488607 | AF - Aparelho FES | 13002103 | 13002103 - Equipamentos Hospitalares | Sim | 670
2736 | TENS ESTIMULADOR TRANSCUTÂNEO, ESTIMULADOR TRANSCUTÂNEO, TENS, ESTIMULADOR TRANSCUTÂNEO NEUROMUSCULAR | Item | Equipamentos de Reabilitação | TENS | Médico Assistencial | É um equipamento que realizada neuroestimulação elétrica por meio transcutâneo. | Número De Canais: 02 Canais | 2371 |  |  |  | Não |  | 2958 | TENS - ESTIMULADOR TRANSCUTÂNEO | 488607 | AF - Aparelho FES | 13002103 | 13002103 - Equipamentos Hospitalares | Sim | 669
2737 | TERMOCICLADOR PARA PCR, TERMOCICLADOR CONVENCIONAL, TERMOCICLADOR COM GRADIENTE | Item | Equipamentos Diagnósticos e Laboratoriais | TERMOCICLADOR | Médico Assistencial | Equipamento automático para realização de técnicas de PCR (Reação em cadeia da polimerase), amplificação de DNA, entre outras análises. *Não é passível de aprovação neste item a tecnologia de PCR em Tempo Real por existir item com nomenclatura própria. As configurações permitidas referem-se aos termocicladores convencionais com ou sem gradiente. | Termociclador Automático Para Amplificação De Dna, Com Seis Blocos De Temperaturas Independentes, Capacidade De No Mínimo 96 Amostras Em Tubos De 0,2Ml. Com Tela Colorida Tipo Touch Screen, Configuração Para Editar E Criar Métodos De Pcr Durante A Corrida.Com Possibilidade De Ciclagens Padrão. Deve Possuir Interface Com Porta Usb. Sistema De Proteção Contra Excesso De Pressão Na Tampa, Rampa De Aquecimento De 3 Graus C/S Ou Maior, Uniformidade De 0,5 Graus C Ou Menor, Acurácia 0,3 Graus C Ou Menor. Deve Acompanhar Todos Acessórios Necessários. Alimentação Elétrica A Ser Definida Pela Entidade Solicitante. | 34875 |  |  |  | Não |  | 10560 | TERMOCICLADOR PARA PCR |  |  | 13002103 | 13002103 - Equipamentos Hospitalares | Sim | 671
2738 | TERMOHIGROBARÔMETRO | Item | Equipamentos Não Assistenciais | TERMOHIGROBARÔMETRO | Apoio | É um dispositivo que mede temperatura, umidade relativa e pressão atmosférica simultaneamente. | Equipamento Compacto, Com Display Lcd, Escala De Barômetro De No Mínimo 300 A 1200 Hpa, Escala De Medição De Temperatura De No Mínimo -40 A 100 C, Medição De Umidade De No Mínimo 0 A 100%, Unidades Em Graus Celsius E Fahrenheit, Armazenamento De Dados, Alarme, Lembrete De Calibração, Classe De Proteção Mínima De Ip30, Certificado De Calibração, Alimentação Elétrica Por Pilhas Ou Bateria. | 2294 |  |  |  | Não |  | 11855 | TERMOHIGROBARÔMETRO |  |  | 13002103 | 13002103 - Equipamentos Hospitalares | Sim | 872
2739 | TERMOHIGRÔMETRO, MEDIDOR DE UMIDADE E TEMPERATURA | Item | Equipamentos Não Assistenciais | TERMOHIGRÔMETRO | Apoio | Aparelho de medição que indica temperaturas externas e internas e umidade relativa do ar. | Instrumento Digital Portátil, Com Medida De Temperatura Interna (0° A +50°) E Externa (-50° A +70°), 3 Leituras Simultâneas, Registro De Máximo E Mínimo E Precisão Básica De 1°C E 10% Rh. Características: Display Triplo, Temperatura Interna E Externa Em °C Ou °F, Sensor Para Temperatura Externa, Higrômetro E Termômetro Com Indicação De Max/Min; Alimentação: 1 Pilha Aaa De 1,5V. | 215 |  |  |  | Não |  | 1339 | TERMOHIGRÔMETRO |  |  | 13002103 | 13002103 - Equipamentos Hospitalares | Sim | 672
2740 | TERMÔMETRO CLÍNICO, TERMÔMETRO, TERMÔMETRO CLÍNICO POR INFRAVERMELHO | Item | Equipamentos Diagnósticos e Laboratoriais | TERMÔMETRO | Médico Assistencial | Utilizado para verificar temperatura corporal. | Tipo: Infravermelho Sem Contato | 223 |  |  |  | Não |  | 11415 | TERMÔMETRO CLÍNICO | 488715 | AF - Termômetro | 13002103 | 13002103 - Equipamentos Hospitalares | Sim | 673
2741 | TERMONEBULIZADOR TIPO FOG | Item | Equipamentos Não Assistenciais | TERMONEBULIZADOR | Gerais | Aparelho Termonebulizador, tipo portátil, para aplicação espacial. | Aparelho Termonebulizador, Tipo: Portátil, Para Aplicação Espacial, Motor Pulso-Jato À Gasolina, Potência: Entre 20 E 28 Hp, Partida Manual, Tanque De Calda Com Capacidade Mínima De 10 Litros, Tanque De Combustível Com Capacidade Mínima De 2 Litros, Vazão Máxima: De Até 35 Litros/Hora Ou Superior. Volume Da Câmara De Combustão: 300 Cm³; Ignição Automática: Bobina Eletrônica. | 8269 |  |  |  | Não |  | 11604 | TERMONEBULIZADOR TIPO FOG |  |  | 13002103 | 13002103 - Equipamentos Hospitalares | Sim | 674
2742 | TESTES PSICOLÓGICOS | Item | Equipamentos de Reabilitação | TESTES PSICOLÓGICOS | [7 empty] | Não | [7 empty] | Sim | 826
2743 | TITULADOR AUTOMÁTICO, TITULADOR POTENCIOMÉTRICO | Item | Equipamentos Diagnósticos e Laboratoriais | TITULADOR AUTOMÁTICO | Médico Assistencial | Equipamento utilizado para identificar a concentração de substâncias em amostras analisadas, com a função de realizar procedimentos de titulação de acordo com as necessidades do método e usuário em questão. | Ajuste Automático Do Valor Ph, Mv. Faixas De Medição: 0 Ph A 14,0 Ph, Menos 700 A Mais 700 Mv, Ou 0 A Menos 1400 Mv E 0 A Mais 1400 Mv; Resolução: 0,001Ph. Acompanha Agitador Magnético, Barra Magnética, Eletrodo Combinado Para Ph, Bureta De Vidro. | 36853 |  |  |  | Não |  | 2797 | TITULADOR AUTOMÁTICO |  |  | 13002103 | 13002103 - Equipamentos Hospitalares | Sim | 675
2744 | TOMÓGRAFO COMPUTADORIZADO (ACIMA DE 16 CANAIS ATÉ 80 CANAIS), TOMÓGRAFO COMPUTADORIZADO, APARELHO DE TOMOGRAFIA, TOMOGRAFIA COMPUTADORIZADA, CT, TOMÓGRAFO COMPUTADORIZADO (ATÉ 4 CORTES), TOMÓGRAFO COMPUTADORIZADO (16 CORTES), TOMÓGRAFO COMPUTADORIZADO (32 CORTES), TOMÓGRAFO COMPUTADORIZADO (64 CORTES) | Item | Equipamentos Diagnósticos e Laboratoriais | TOMÓGRAFO | Médico Assistencial | Tomógrafo Computadorizado Helicoidal Multislice, composto por unidade de comando, gantry, mesa paciente móvel e demais acessórios. O sistema (software) deverá permitir operar com simultaneidade plena de operações distintas, como: exploração, reconstrução e demonstração de imagens. Deve possuir pacote de softwares integrados que possibilitem imagens livres de artefatos e de alta resolução. | Tomógrafo Computadorizado Helicoidal De 16 Canais Não Emoluentes, Com Detector De Estado Sólido Com, No Mínimo, 16 Fileiras Físicas Que Realize Pelo Menos 16 Cortes Por Rotação. Gantry Com Abertura Mínima 65 Cm, Faixa De Angulação Física Ou Digital Mínima De +/30º; Tempo De Corte Total Em 360º De 0,8 Segundos Ou Menor; Capacidade Para Aquisição Helical Contínua Mínima De 90 Segundos. Conjunto Tubo E Gerador: Potência Do Gerador De, No Mínimo, 24 Kw; Capacidade Térmica Do Anodo De No Mínimo 2 Mhu. Sistema De Aquisição De Dados: Aquisição Multislice De No Mínimo 16 Cortes Simultâneos Por Rotação De 360º; Espessura De Corte De 1,00 Mm Ou Menor. Campo De Visão Variável Entre 50 E 430 Mm Ou Superior. Console Com Capacidade De Aquisição E Reconstrução Respectivamente, Contendo 1 Monitor De No Mínimo 19 Polegadas Colorido, Teclado E Mouse. O Sistema Deve Permitir Manipulação, Filmagem E Processamento De Imagens Previamente Armazenadas Durante A Aquisição De Novas Imagens. Software 3D, Permitindo Diferentes Tipos De Reconstrução: Volume Rendering, Surface, E Projeção De Rx; Software Multiplanar Em Tempo Real; Software Angiográfico; Sistema De Subtração Digital Óssea; Software Para Visualização De Imagens Em Tempo Real. Reconstrução De Imagens Axiais Em Matriz 512X512. Protocolo Dicom 3.0: Print, Storage Scu E Mwm (Worklist). Mesa Do Paciente Com Peso Suportável De, No Mínimo, 200Kg. Estação De Trabalho Independente Com Configuração De Hardware Da Estação De Trabalho Independente De No Mínimo: Processador Intel Xeon Quad Core 2.4Ghz (Ou Superior), 12 Gb De Memória Ram (Ou Superior), Hd Com Capacidade Mínima De 380 Gb (Ou Superior), Monitor Lcd De No Mínimo 19 Polegadas, Gravador De Cd-Rw E Dvd-Rw, Modem E Placa De Rede Padrão Ethernet, Placa De Vídeo Com No Mínimo 512Mb De Memória, Teclado E Mouse, Sistema Operacional Compatível Com O Equipamento. Softwares Necessários Na Estação De Trabalho: Reconstrução Multiplanar (Mpr), Mpr Curvo E Oblíquo, Mip, Min-Mip, Reconstrução Tridimensional (3D) Ssd E Vr, Remoção De Ossos Automática; Pacote Vascular Avançado Para Angio Ct Segmentação Automática De Vasos. Acessórios: Suporte De Crânio, Suporte De Pernas, Jogo De Fantomas Para Calibração. Estabilizador De Tensão De Rede (Externo Ou Internamente Ao Tomógrafo) Com Potência Compatível Para Todo O Equipamento, Não Sendo Suficiente Somente Para Estabilizar A Base Computacional, No Break Para Os Computadores E Demais Acessórios Necessários Para O Completo Funcionamento Do Sistema. | 3000000 |  |  |  | Não |  | 11805 | TOMÓGRAFO COMPUTADORIZADO (ACIMA DE 16 CANAIS ATÉ 80 CANAIS) |  |  | 13002103 | 13002103 - Equipamentos Hospitalares | Sim | 920
2745 | TOMÓGRAFO COMPUTADORIZADO (ATÉ 16 CANAIS), TOMÓGRAFO COMPUTADORIZADO, APARELHO DE TOMOGRAFIA, TOMOGRAFIA COMPUTADORIZADA, CT, TOMÓGRAFO COMPUTADORIZADO (ATÉ 4 CORTES), TOMÓGRAFO COMPUTADORIZADO (16 CORTES), TOMÓGRAFO COMPUTADORIZADO (32 CORTES), TOMÓGRAFO COMPUTADORIZADO (64 CORTES) | Item | Equipamentos Diagnósticos e Laboratoriais | TOMÓGRAFO | Médico Assistencial | Tomógrafo Computadorizado Helicoidal Multislice, composto por unidade de comando, gantry, mesa paciente móvel e demais acessórios. O sistema (software) deverá permitir operar com simultaneidade plena de operações distintas, como: exploração, reconstrução e demonstração de imagens. Deve possuir pacote de softwares integrados que possibilitem imagens livres de artefatos e de alta resolução. | Tomógrafo Computadorizado Helicoidal De 16 Canais Não Emoluentes, Com Detector De Estado Sólido Com, No Mínimo, 16 Fileiras Físicas Que Realize Pelo Menos 16 Cortes Por Rotação. Gantry Com Abertura Mínima 65 Cm, Faixa De Angulação Física Ou Digital Mínima De +/30º; Tempo De Corte Total Em 360º De 0,8 Segundos Ou Menor; Capacidade Para Aquisição Helical Contínua Mínima De 90 Segundos. Conjunto Tubo E Gerador: Potência Do Gerador De, No Mínimo, 24 Kw; Capacidade Térmica Do Anodo De No Mínimo 2 Mhu. Sistema De Aquisição De Dados: Aquisição Multislice De No Mínimo 16 Cortes Simultâneos Por Rotação De 360º; Espessura De Corte De 1,00 Mm Ou Menor. Campo De Visão Variável Entre 50 E 430 Mm Ou Superior. Console Com Capacidade De Aquisição E Reconstrução Respectivamente, Contendo 1 Monitor De No Mínimo 19 Polegadas Colorido, Teclado E Mouse. O Sistema Deve Permitir Manipulação, Filmagem E Processamento De Imagens Previamente Armazenadas Durante A Aquisição De Novas Imagens. Software 3D, Permitindo Diferentes Tipos De Reconstrução: Volume Rendering, Surface, E Projeção De Rx; Software Multiplanar Em Tempo Real; Software Angiográfico; Sistema De Subtração Digital Óssea; Software Para Visualização De Imagens Em Tempo Real. Reconstrução De Imagens Axiais Em Matriz 512X512. Protocolo Dicom 3.0: Print, Storage Scu E Mwm (Worklist). Mesa Do Paciente Com Peso Suportável De, No Mínimo, 200Kg. Estação De Trabalho Independente Com Configuração De Hardware Da Estação De Trabalho Independente De No Mínimo: Processador Intel Xeon Quad Core 2.4Ghz (Ou Superior), 12 Gb De Memória Ram (Ou Superior), Hd Com Capacidade Mínima De 380 Gb (Ou Superior), Monitor Lcd De No Mínimo 19 Polegadas, Gravador De Cd-Rw E Dvd-Rw, Modem E Placa De Rede Padrão Ethernet, Placa De Vídeo Com No Mínimo 512Mb De Memória, Teclado E Mouse, Sistema Operacional Compatível Com O Equipamento. Softwares Necessários Na Estação De Trabalho: Reconstrução Multiplanar (Mpr), Mpr Curvo E Oblíquo, Mip, Min-Mip, Reconstrução Tridimensional (3D) Ssd E Vr, Remoção De Ossos Automática; Pacote Vascular Avançado Para Angio Ct Segmentação Automática De Vasos. Acessórios: Suporte De Crânio, Suporte De Pernas, Jogo De Fantomas Para Calibração. Estabilizador De Tensão De Rede (Externo Ou Internamente Ao Tomógrafo) Com Potência Compatível Para Todo O Equipamento, Não Sendo Suficiente Somente Para Estabilizar A Base Computacional, No Break Para Os Computadores E Demais Acessórios Necessários Para O Completo Funcionamento Do Sistema. | 1485000 |  |  |  | Não |  | 11804 | TOMÓGRAFO COMPUTADORIZADO (ATÉ 16 CANAIS) |  |  | 13002103 | 13002103 - Equipamentos Hospitalares | Sim | 676
2746 | TOMÓGRAFO DE COERÊNCIA ÓPTICA, OCT, TOMÓGRAFO DE COERÊNCIA ÓPTICA COM ANGIOGRAFIA | Item | Equipamentos Diagnósticos e Laboratoriais | TOMÓGRAFO | Médico Assistencial | Equipamento utilizado para gerar imagens tomográficas da porção posterior do olho, possibilitar a análise da retina, glaucoma e diagnósticos oftalmológicos de pacientes. | Tomógrafo De Coerência Óptica, Destinado A Visualização Em Cortes Das Camadas Histológicas Da Retina Com Domínio Espectral 3D. Deve Possuir Laser De Estado Sólido Com Comprimento De Onda Aproximado Entre 790 A 870 Nm. Deve Permitir Escaneamento Com As Seguintes Características: Resolução Axial De 5 A 7 Micrômetros; Resolução Transversal De 12 A 20 Micrômetros; Varredura Axial Com Frequência Mínima De 40.000 A-Scans/S Ou Superior; Ângulos De Exploração De Varredura Linear Entre 15° A 45°. Possuir Software E Interface Para Análise Da Retina Sendo: Membrana Interna Limitante Em 3D; Epitélio Pigmentar Retiniano Em 3D; Disco Óptico E Da Linha Limite Da Borda Em 3D E Monitoramento De Patologias. Deve Dispor De Software Específico E Interface Para Análise De Glaucoma, Software Para Análise Do Nervo Óptico Associado A Banco De Dados Normativo, Escala Do Foco De Optometria: 12 D (Ou Menor) A + 12 D (Ou Maior) (Dioptrias). Ajuste Fino De Posicionamento Xyz Do Scan, Com As Seguintes Características Mínimas: Botão Ou Similar Para Ajuste Do Eixo Y (Alto/Baixo), Botão Ou Similar Para Ajuste Do Eixo X (Esquerda/Direita), Botão Ou Similar Para Ajuste Do Eixo Z (Aproximar/Afastar). Deve Possuir Apoio De Queixo/Testa Do Paciente Motorizados Com Ajustes De Altura/Posicionamento, Mira De Fixação Interna E Externa, Ajuste Com Diodo Emissor De Luz E Ajuste De Foco Disponível. Dispor De Microcomputador Com As Seguintes Características Mínimas: Processador De Alta Performance, Sistema Operacional No Mínimo Windows Xp Sp2 Em Português, 2 Gb Ddr Memória Ram Min, Disco Rígido No Mínimo De 500 Gb Ou Superior, Leitor/Gravador De Dvd, Porta Usb, Porta De Rede Ethernet 10/100 Mb, Placa Gráfica Com Pelo Menos 512 Mb De Ram, Monitor Lcd Colorido Integrado De No Mínimo 15 Polegadas. Acompanhar Impressora Jato De Tinta Ou Laser Colorida, Mesa Com Controle De Elevação Automática. Alimentação Elétrica A Ser Definida Pela Entidade Compradora. | 700034 |  |  |  | Não |  | 10323 | TOMÓGRAFO DE COERÊNCIA ÓPTICA |  |  | 13002103 | 13002103 - Equipamentos Hospitalares | Sim | 677
2747 | TOMÓGRAFO POR IMPEDÂNCIA | Item | Equipamentos Diagnósticos e Laboratoriais | TOMÓGRAFO | [7 empty] | Não | [5 empty] | 13002103 | 13002103 - Equipamentos Hospitalares | Sim | 950
2748 | TONÔMETRO, AUTOTONÔMETRO, TONÔMETRO DE APLANAÇÃO | Item | Equipamentos Diagnósticos e Laboratoriais | TONÔMETRO | Médico Assistencial | Equipamento utilizado para o processo de medição da pressão interna do globo ocular em pacientes com suspeita de glaucoma. | Tonômetro De Aplanação Fixo Com Acoplador Para Lâmpada De Fenda E Calibrador, Medição Através De Prisma, Ajuste De Medição 0 A 80Mmhg, Precisão +/0,5 Mmhg. Deve Acompanhar 10 Prismas E Calibrador. | 5696 |  |  |  | Não |  | 1551 | TONÔMETRO | 640240 | AF - Tonometro de Perkins | 13002103 | 13002103 - Equipamentos Hospitalares | Sim | 678
2749 | TOPÓGRAFO DE CÓRNEA, TOPÓGRAFO COMPUTADORIZADO | Item | Equipamentos Diagnósticos e Laboratoriais | TOPÓGRAFO DE CÓRNEA | Médico Assistencial | Sistema destinado ao mapeamento topográfico do relevo da córnea para identificação de diagnóstico de patologias, planejamento e avaliação pré e pós-cirúrgico nas cirurgias refrativas, facectomias e transplante de córnea. | Equipamento Automatizado E Microprocessado Que Realiza O Mapeamento Topográfico Do Relevo Da Córnea Onde Analisa A Curvatura Em Toda A Sua Extensão, Desde O Centro Até A Sua Periferia, Inclusive Alterações Da Superfície Como A Regularidade E Simetria, Auxiliando A Identificação Precoce De Doenças Como Astigmatismo, Pterígio E Ceratocone. Especificações Técnicas: Sistema Automatizado Auxiliado Com Motores, Com Metodologia De Disco De Plácido Com No Mínimo 22 Anéis E Máximo De 32 Anéis, Quantidade De Pontos Analisados Não Inferiores A 100.000 E Número De Pontos Medidos Não Inferiores A 11.000. Distância De Trabalho Deve Estar Entre 70 E 100 Mm, Eixo 0° A 360°, Campo Visão Entre 10 A 15 Mm. Faixa De Dioptrias De 9 A 99 D, Com Incerteza De Mais Ou Menos 2%, Com Resolução De 0,1 D. Deve Possuir No Mínimo 03 Câmeras De Alta Resolução (01 Central E 02 Laterais) Para Captura De Imagens, Com Sistema De Posicionamento Do Equipamento Automático. Deve Possuir Sistema De Calibração E Backup. Deve Possuir Software Compatível Com Windows Atual, Software Com Testes E Cadastrado Das Lentes De Prova E Mesa Elétrica. Acompanha Calibrador E Computador. Alimentação Elétrica A Ser Definida Pela Entidade Solicitante. | 73440 |  |  |  | Não |  | 3123 | TOPÓGRAFO DE CÓRNEA |  |  | 13002103 | 13002103 - Equipamentos Hospitalares | Sim | 679
2750 | TORNO ODONTOLÓGICO | Item | Equipamentos Hospitalares | EQUIPAMENTOS ODONTO/OFTALMO/OTORRINO | Apoio | Equipamento utilizado para polir próteses dentárias. | Velocidade: 02 | 1035 |  |  |  | Não |  | 789 | TORNO ODONTOLÓGICO |  |  | 13002103 | 13002103 - Equipamentos Hospitalares | Sim | 680
2751 | TORNO UNIVERSAL, TORNO | Item | Equipamentos de Oficina Ortopédica | MAQUINÁRIO FABRIL | Gerais | Equipamento utilizado para confecção de peças personalizadas para órteses, próteses e adaptações em cadeiras de rodas e meios auxiliares de locomoção. | Torno Universal Com Diâmetro Máximo Admissível Sobre O Barramento De No Mínimo 330Mm, Potência Mínima Do Motor De 1,5 Kw, Capacidade De Rotação Mínima De 70 Rpm Ou Menos, Capacidade De Rotação Máxima De 1800 Rpm Ou Mais, Curso Transversal Mínimo De 130Mm. | 44720 |  |  |  | Não |  | 11088 | TORNO UNIVERSAL |  |  | 13002106 | 13002106 - Máquinas e Equipamentos | Sim | 681
2752 | TORQUÍMETRO, CHAVE DINAMOMÉTRICA | Item | Equipamentos Não Assistenciais | FERRAMENTAS | Gerais | É uma ferramenta utilizada para medir o torque aplicado em parafusos e porcas. | Confeccionado Em Aço Carbono Ou Alumínio Com Encaixe De 3/8 Polegadas. Escala De Trabalho De 20 A 100N.M. Empunhadura Ergonômica Em Borracha | 1432 |  |  |  | Não |  | 10776 | TORQUÍMETRO |  |  | 13002103 | 13002103 - Equipamentos Hospitalares | Sim | 900
2753 | TRACIONADOR | Item | Equipamentos Hospitalares | TRACIONADOR | [7 empty] | Não | [5 empty] | 13002103 | 13002103 - Equipamentos Hospitalares | Sim | 720
2754 | TRANSDUTOR | Item | Equipamentos Hospitalares | TRANSDUTOR | [7 empty] | Não |  |  |  | 625480 | AF - Transdutor | 13002103 | 13002103 - Equipamentos Hospitalares | Sim | 775
2755 | TRANSILUMINADOR CUTÂNEO (VENOSCÓPIO), LOCALIZADOR DE VEIA PERIFÉRICAS, VENOSCÓPIO, FLEBOSCÓPIO | Item | Equipamentos Diagnósticos e Laboratoriais | TRANSILUMINADOR CUTÂNEO (VENOSCÓPIO) | Médico Assistencial | Equipamento localizador de veias baseado no princípio da captação da hemoglobina presente nos vasos sanguíneos através da emissão de luz em espectro infravermelho. | Equipamento Utilizado Para Localizar E Visualizar Veias Em Pacientes Adulto/Pediátrico Através Da Projeção Da Luz Sendo Capaz De Permear O Tecido Subcutâneo. Deve Ser Portátil, Não Invasivo, Confeccionado Em Material Termoplástico. Deve Possuir Sistema Com Hastes Rotativas Em 90° Com Iluminação Através De Led'S De Alta Intensidade, Dotado De Chave Seletora Para Ligar E Selecionar A Intensidade Da Luz (Média E Alta). Deve Possuir Indicador De Carga De Bateria. Deve Ser Alimentado Através De Bateria Interna Recarregável E O Carregador De Bateria Deve Ser Bivolt. Acessórios Que Acompanham O Equipamento: 01 Carregador De Baterias Bivolt, 01 Suporte Tipo Clipe Para Cinta, 02 Tiras De Velcro E 01 Dvd De Treinamento. | 1637 |  |  |  | Não |  | 1229 | TRANSILUMINADOR CUTÂNEO (VENOSCÓPIO) | 488720 | AF - Venoscópio | 13002103 | 13002103 - Equipamentos Hospitalares | Sim | 682
2756 | TRANSPORTADORA DE PALETES (PALETEIRA), TRANSPALETE HIDRÁULICO | Item | Equipamentos Não Assistenciais | TRANSPORTADORA DE PALETES (PALETEIRA) | Gerais | Equipamento utilizado para transporte de cargas dispostas em palets. | Composição Principal: Aço Carbono; Tipo Da Roda: Simples; Material Da Roda: Nylon; Posição Do Operador: Em Pé, Andando; Capacidade De Carga: 2.500Kg; Elevação Máxima: 200Mm; Largura Externa Do Garfo: 680Mm; Largura Externa Da Patola: 680Mm; Corredor Operacional: 1.790Mm. | 2218 |  |  |  | Não |  | 259 | TRANSPORTADORA DE PALETES (PALETEIRA) |  |  | 13002106 | 13002106 - Máquinas e Equipamentos | Sim | 683
2757 | TRAPÉZIO | Item | Equipamentos de Reabilitação | TERAPIA OCUPACIONAL | Apoio | Equipamento desenvolvido para atividades terapêuticas, indicado como recurso nas terapias IS (Integração Sensorial), para trabalhar membros superiores, promove estímulos vestibulares reações de equilíbrio. | Composto por bastão em madeira maciça ou tubo metálico em aço, corda de alta resistência, mosquetão e suporte de teto. | 231 |  |  |  | Não |  | 11917 | TRAPÉZIO TERAPÊUTICO; TRAPÉZIO HOSPITALAR; TRAPÉZIO DE SUSPENSÃO |  |  | 13002108 | 13002108 - Móveis e Utensílios | Sim
2758 | TRIÂNGULO | Item | Equipamentos de Reabilitação | INSTRUMENTOS MUSICAIS | Apoio | Equipamento utilizado como um recurso para atividades de reabilitação sensoriais e motoras | Instrumento musical contendo o corpo do violão de madeira, composta por quatro cordas de aço. | 58 |  |  |  | Não |  | 11903 | TRIÂNGULO PEDAGÓGICO | 834638 | AF - Instrumentos Musicais | 13002108 | 13002108 - Móveis e Utensílios | Sim
2759 | TRICICLO ADAPTADO | Item | Equipamentos de Reabilitação | EQUIPAMENTOS ESPORTIVOS |  |  |  | 2372 | 1790 | 2300 |  | Não |  |  |  | 488716 | AF - Triciclo Adaptado | 13002103 | 13002103 - Equipamentos Hospitalares | Sim | 684
2760 | TRITURADOR FORRAGEIRO, MOEDOR DE FOLHAGENS, MAQUINA FORRAGEIRA | Item | Mobiliários e Utensílios | TRITURADOR | Gerais | Equipamento utilizado para triturar materiais como cascas de frutas, legumes, verduras, restos de alimento entre outros materiais. | Triturador Eletrico, De Potencia Minima De 2 Cv. Possui No Minímo Duas Facas (Laminas E Dois Martelos Fixos. Pode Acompanhar Peneiras. | 1916 | 2251.27 | 3275 |  | Não |  | 11374 | TRITURADOR FORRAGEIRO | 488769 | AF - Fragmentadora de Papeis | 13002108 | 13002108 - Móveis e Utensílios | Sim | 901
2761 | TROCADOR DE FRALDAS DE PAREDE, FRALDÁRIO, TROCADOR DE FRALDAS, TROCADOR DE PAREDE | Item | Mobiliários e Utensílios | TROCADOR | Gerais | Item utilizado para a realização de troca de fraldas. | Trocador De Fraldas De Parede, Confeccionado Em Polietileno Ou Material Similar. Capacidade De No Mínimo 90 Kg Distribuídos. Possui Sistema Antibactericida. Sistema De Abertura Pneumático. Medidas Aproximadas Do Trocador De 89 Cm De Comprimento Por 55 Cm De Altura. Possui Cinto De Segurança. | 1701 | 5285.27 | 30000 |  | Não |  | 11651 | TROCADOR DE FRALDAS DE PAREDE | 488803 | AF - Trocador | 13002108 | 13002108 - Móveis e Utensílios | Sim | 685
2762 | TROMBOELASTÓGRAFO/ TROMBOELASTÔMETRO, TROMBO-ELASTÓGRAFO, ELASTÓGRAFO | Item | Equipamentos Diagnósticos e Laboratoriais | TROMBOELASTÓGRAFO | Médico Assistencial | Equipamento utilizado para análise de coagulação. | O Equipamento Deve Apresentar Os Seguintes Parâmetros: Período De Mensuração, Tempo De Coagulação, Ângulo Máximo, Força Máxima, Elasticidade Do Coágulo, Lise Máxima, Tempo Para Lise, Taxa De Lise Máxima. Possuir Monitor Para Visualização Gráfica Lcd Ou Dispositivo Similar Integrado Ao Tromboelastógrafo. A Operação Do Software Deve Ser Via Teclado Ou Tela Touch Screen, O Software Deve Fornecer Representação Gráfica Integrada Ao Equipamento. Deve Possuir Leitor De Código De Barras E Permitir A Visualização De Resultados Em Tempo Real. Deve Acompanhar O Equipamento 01 (Uma) Pipeta Eletrônica; 01 (Um) Analisador, 01 (Sistema Computacional), 01 (Um) Rack De Reagente E Amostra. | 720000 |  |  |  | Não |  | 10909 | TROMBOELASTÓGRAFO/ TROMBOELASTÔMETRO |  |  | 13002103 | 13002103 - Equipamentos Hospitalares | Sim | 686
2763 | TUBO CÔNICO DE SUCÇÃO | Item | Equipamentos de Oficina Ortopédica | UTENSÍLIOS LABORATORIAIS | [7 empty] | Não | [5 empty] | 13002103 | 13002103 - Equipamentos Hospitalares | Sim | 767
2764 | TURBIDÍMETRO | Item | Equipamentos Diagnósticos e Laboratoriais | TURBIDÍMETRO | Apoio | Equipamento destinado a efetuar leitura de inóculos, cuja medição é convertida em uma leitura de turbidez, expressa em unidades de nefelometria. | Equipamento De Bancada, Com Visor Lcd Com Luz De Fundo, Atendendo Ao Método Iso 7027 Pelo Uso De Fonte De Luz Led, Infravermelha Ou Branca, Com Quatro Opções De Medição De Turbidez. Modo Fnu ((Unidades Nefelométricas De Formazina), Fau (Unidades De Atenuação De Formazina) E Ntu (Unidades Nefelométricas De Turbidez) Com E Sem Proporção. As Faixas De Turbidez Para Cada Modo São 0,00 A 1000 Fnu, 10,0 A 4000 Fau, 0,00 A 4000 Ntu (Modo De Proporção) E 0,00 A 1000 Ntu (Modo Sem Proporção). Volume Da Amostra De No Mínimo 5Ml. A Calibração Pode Ser Feita Usando As Soluções De Calibração Fornecidas Ou Padrões Preparados Pelo Usuário, Podendo Ser Modificadas. Apresenta Funções Completas De Glp (Boas Práticas Laboratoriais) Que Permitem Rastreabilidade Das Condições De Calibração. Os Dados Incluem Pontos De Calibração, Data E Hora. Registro De Dados: Até 200 Medições Podem Ser Armazenadas Na Memória Interna E Recuperadas A Qualquer Momento. Transferência De Dados Via Usb. Alimentação Elétrica A Definir. | 15030 |  |  |  | Não |  | 11883 | TURBIDÍMETRO | 745639 | AF - Turbidimetro Digital | 13002106 | 13002106 - Máquinas e Equipamentos | Sim | 873
2765 | TURBILHÃO, TURBILHÃO PARA MEMBROS INFERIORES, TURBILHÃO PARA PERNAS, TURBILHÃO COM DUCHA PARA FISIOTERAPIA | Item | Equipamentos de Reabilitação | EQUIPAMENTOS ESPORTIVOS | Médico Assistencial | Equipamento utilizado para estimulação da circulação sanguinea e alívio da dor através da exploração da reação do corpo aos estímulos exercidos pela pressão e calor da água. | Indicação: Membros Superiores. | 14195 |  |  |  | Não |  | 928 | TURBILHÃO | 488717 | AF - Turbilhão | 13002103 | 13002103 - Equipamentos Hospitalares | Sim | 687
2766 | ULTRACONGELADOR DE NITROGÊNIO LÍQUIDO, CONGELADOR CRIOGÊNICO | Item | Equipamentos Diagnósticos e Laboratoriais | ULTRACONGELADORES/RESFRIADORES | Apoio | Congelador de criogênico é projetado para congelar qualquer tipo de amostras biológicas sensíveis através de abastecimento por nitrogênio líquido. | Sistema De Armazenamento De Amostras Com Capacidade De No Mínimo 90 Litros De Nitrogênio Líquido. Possui Taxa De Evaporação Estática De No Mínimo 3 Litros / Dia. Controle Microprocessado; Sensor De Nível De Líquido; Display Digital De Temperatura; Sistema De Controle De Nível Através De Leds Tricolores Que Indicam Continuamente O Nível De Nitrogênio Líquido; Alarmes De Alto E Baixo Nível Simultaneamente. Tanque De Armazenamento De Nitrogênio Líquido Isolado A Vácuo. Guarnição Dupla Que Evita Formação De Gelo Na Tampa. Rodízios Para Facilitar Movimentação. Alimentação Elétrica A Ser Definida Pela Entidade Solicitante. | 115677 |  |  |  | Não |  | 11254 | ULTRACONGELADOR DE NITROGÊNIO LÍQUIDO |  |  | 13002103 | 13002103 - Equipamentos Hospitalares | Sim | 688
2767 | ULTRASONICADOR, PROCESSADOR ULTRASSÔNICO, SONICADOR | Item | Equipamentos Diagnósticos e Laboratoriais | ULTRASONICADOR | Médico Assistencial | Equipamento que promove a homogeneização de amostras, o rompimento e fragmentação, como também extração de componentes e redução de tamanho de partículas. | Processador Ultrassônico Microprocessado Com Sistema De Feedback Da Sonda E Ajuste Automático Da Frequência E Potência. Deve Possuir Sistema De Controle De Amplitude Digital E Garantir A Reprodutibilidade Dos Protocolos Críticos. Deve Dispor De Monitor De Energia E Potência Digital, Com Sistema De Compensação Automática De Amplitude, Timer De 1 Segundo Até 10 Horas, Indicador De Tempo Decorrido, Ajuste De Potência De Saída. Apresentar Todos Os Parâmetros E Monitoramento Contínuo Da Energia Entregue A Sonda, Monitoramento Da Temperatura Da Amostra. Deve Acompanhar Sonda Compatível Com O Volume De Processamento. | 25687 |  |  |  | Não |  | 11266 | ULTRASONICADOR |  |  | 13002103 | 13002103 - Equipamentos Hospitalares | Sim | 689
2768 | ULTRASSOM DIAGNÓSTICO COM APLICAÇÃO TRANSESOFÁGICA, ULTRASSOM TRANSESOFÁGICO | Item | Equipamentos Diagnósticos e Laboratoriais | ULTRASONS | Médico Assistencial | Equipamento para diagnóstico por imagens médicas geradas através de ondas mecânicas de frequência ultrassônica, para realização de exames ginecologia, obstetrícia, ecografia abdominal Geral, urologia, cerebrovascular, vascular periférico, ecografia mamária, músculo-esquelético, pequenas partes (tireóide, testículo), transcraniano, transfontanela, cardiologia adulta e pediátrica e transesofágico. | Equipamento Transportável Sobre Rodízios, Painel De Controle Com Monitor Lcd De No Mínimo 18 Polegadas, Mínimo De 22000 Canais Digitais De Processamento. Zoom Congelado E Em E Pelo Menos Até 10X, Mínimo De Três Portas Para Transdutores Com Seleção Eletrônica E Sem Adaptadores, Doppler Colorido, Pulsado E Contínuo, Doppler Tecidual Colorido E Espectral Incluído No Equipamento. Tecnologia De Feixes Compostos E Tecnologia De Redução De Ruído E Artefatos, Color Power Doppler E Doppler Direcional; Modo-M; M+ Doppler Color; Modo M Anatômico. Transdutores Multifrequênciais Com Tecnologia De Banda Larga, Seleção De Frequências Independentes Para 2D E Doppler Pulsado E Contínuo. Taxa De Amostragem (Frame Rate) De Pelo Menos 250 Fps Para Imagem 2D. Faixa Dinâmica De No Mínimo 120Db Harmônica De Tecido E Harmônica De Pulso Invertido Para Todos Os Transdutores. Eco De Stress Integrado Ao Equipamento E Com Protocolos Programáveis Pelo Usuário. Ferramenta Qualitativa E Quantitativa Para Avaliação Da Mobilidade E Desempenho Da Dinâmica Ventricular. Método Visual E Quantitativo Incluindo Dados Como: Velocidade, Ventrículo, Peak E Times To Peak, Valores Globais, Por Segmento E Área Localizada, Strain Rate Pelo Método Bidimensional. Medidas Automáticas, Através Da Detecção Automática De Bordos, Para Realização Automática De Fração De Ejeção. Cine Review De Pelo Menos 2.000 Imagens 2D Ou Color. Software Para Composição Espacial De Imagem Por Interpolação De Feixes. Software De Análise Automática Em Tempo Real Da Curva De Doppler. Software De Imagem Panorâmica Com Capacidade De Realizar Medidas. Hd Interno De Pelo Menos 500 Gb. Capacidade De Armazenamento, Revisão De Imagens Estáticas E Clipes Dinâmicos. Possibilidade De Ajustes Posteriores Em Imagens Armazenadas, Possibilidade De Inserir Textos E Executar Medidas Em Imagens Armazenadas. Divisão De Tela Em No Mínimo 1, 2, 4. Conectividade De Rede Dicom. Dicom 3.0 (Media Storage, Verification, Print, Storage, Storage/Commitment, Worklist, Query Retrieve, Mpps (Modality Performance Procedure Step), Structured Reporting). Drive (Gravador) De Dvd-R Para Armazenamento De Imagens E/Ou Clipes Em Cd Ou Dvd Regravável, No Formato: Ou Jpeg / Avi Ou Mpegi(Padrão Windows) Ou Dicom Com Visualizador Dicom De Leitura Automática. Gravação De Imagens Em Pen Drive. Impressão Direta. Pelo Menos 32 Presets Programáveis Pelo Usuário. Aquecedor De Gel. Ícones Anatômicos Configuráveis. Imagem Trapezoidal Real Disponível Para Os Transdutores Lineares. Acompanhar Os Seguintes Transdutores Banda Larga Multifrequenciais: Transdutor Cardíaco Setorial Adulto Que Atenda As Frequências De 2.0 A 4.0 Mhz; Transdutor Cardíaco Setorial Pediátrico Que Atenda As Frequências De 4.0 A 6.0 Mhz; Transdutor Llinear Que Atenda As Frequências De 4.0 A 11.0 Mhz; Transdutor Transesofágico Multiplanar Que Atenda As Frequências De 3.0 A 6.0 Mhz, Trabalho Com Faixa De Frequência Harmônica. Acessórios: Impressora A Laser Colorida, Ecg De 3 Vias, Suporte Para Transdutor Transesofágico E No Break Compatível Com O Equipamento. Tensão De Acordo Com A Entidade Solicitante. | 333750 | 1490 | 2195 |  | Não |  | 11423 | ULTRASSOM DIAGNÓSTICO COM APLICAÇÃO TRANSESOFÁGICA | 609476 | AF - Ultrassom | 13002103 | 13002103 - Equipamentos Hospitalares | Sim | 690
2769 | ULTRASSOM DIAGNÓSTICO PORTÁTIL TELESSAÚDE, ULTRASSOM ULTRA PORTÁTIL, ULTRASSOM PORTÁTIL DE BOLSO | Item | Equipamentos Diagnósticos e Laboratoriais | ULTRASONS | Médico Assistencial | Equipamento para diagnóstico por imagens médicas geradas através de ondas mecânicas de frequência ultrassônica, para realização de exames. Com aplicação para Telessaúde/Telemedicina. | Equipamento Portátil Sem Fio.Com Possibilidade De Realizar Análises Em Pacientes Adultos E Pediátricos Do Tipo Abdominais, Obstétricos, Pré-Natais, Renais, Bloqueio, Identificação De Lesões E Sangramentos Internos, Derrame Pleural, Lesões Musculares, Punções De Líquidos E Cardíacas; Conectáveis A Dispositivos Móveis (Sistema Ios E Android) Através De Conexão Sem Fio Ou Cabo.Registro Na Anvisa Vigente; Manual De Operações Em Português; Cabo De Força; Fonte De Alimentação Bivolt Automático; Acompanha: Todos Os Demais Acessórios Necessários Ao Perfeito Funcionamento Do Equipamento, Inclusive Cabos Pra Realização De Telessaúde. | 55000 | 1490 | 2195 |  | Não |  | 11869 | ULTRASSOM DIAGNÓSTICO PORTÁTIL TELESSAÚDE | 609476 | AF - Ultrassom | 13002103 | 13002103 - Equipamentos Hospitalares | Sim | 921
2770 | ULTRASSOM DIAGNÓSTICO SEM APLICAÇÃO TRANSESOFÁGICA, ECÓGRAFO, ULTRASSOM COM APLICAÇÃO ABDOMINAL, GINECOLOGIA, OBSTETRÍCIA, UROLOGIA, TIREÓIDE, ORTOPEDIA (MÚSCULO-ESQUELÉTICO NERVOS, TENDÕES), MAMA, CARDIOLOGIA, ECOCARDIOGRAFIA FETAL, TRANSCRANIANO, TRANSFONTANELA,ELASTOGRAFIA | Item | Equipamentos Diagnósticos e Laboratoriais | ULTRASONS | Médico Assistencial | Equipamento para diagnóstico por imagens médicas geradas através de ondas mecânicas de frequência ultrassônica, para realização de exames. | Equipamento Transportável Sobre Rodízios Com No Mínimo De 22000 Canais Digitais De Processamento Para Oferecer Qualidade De Imagem Em Modo 2D, Modo M, Modo M Anatômico. Modo Power Doppler, Modo Color Doppler, Modo Doppler Espectral E Doppler Contínuo. Modo 2D. Console Ergonômico Com Teclas Programáveis. Tecnologia De Feixes Compostos E Tecnologia De Redução De Ruído E Artefatos, Zoom Read/Write. Imagem Trapezoidal Possibilita Aumentar Em 20% O Campo De Visão Em Imagens Com Transdutor Linear. Imagem Harmônica: Função Com Aplicação Para Todos Os Transdutores. Imagem Harmônica De Pulso Invertido. Modo M, Modo Power Doppler. Modo Color Doppler. Modo Dual Live: Divisão De Imagem Em Tela Dupla De Modo B + Modo Color, Ambos Em Tempo Real. Power Doppler Direcional. Modo Doppler Espectral. Modo Doppler Contínuo. Tissue Doppler Imaging (Tdi) Colorido E Espectral. Modo Triplex. Pacote De Cálculos Específicos. Pacote De Cálculos Simples. Tecla Que Permite Ajustes Rápidos Da Imagem, Otimizando Automaticamente Os Parâmetros Para Imagens Em Modo B E Modo Doppler. Divisão De Tela Em No Mínimo 1,2 E 4 Imagens Para Visualização E Análise De Imagens Em Modo B, Modo M, Modo Power, Modo Color, Modo Espectral, Dual Modo De Divisão Dupla De Tela Com Combinações De Modos. Software De Imagem Panorâmica Com Capacidade De Realizar Medidas. Software De Análise Automática Em Tempo Real Da Curva Doppler. Permitir Acesso Às Imagens Salvas Para Pós-Análise E Processamento. Possibilitar Armazenar As Imagens Em Movimento. Cine Loop E Cine Loop Save. Pós-Processamento De Medidas. Pós-Processamento De Imagens. Banco De Palavras Em Português. Monitor Lcd Ou Led Com No Mínimo 17 Polegadas. Deve Permitir Arquivar/Revisar Imagens. Frame Rate De Pelo Menos 490 Frames Por Segundo. Todos Os Transdutores Multifrequênciais, Banda Larga. Hd Ou Ssd Interno De No Mínimo 500 Gb. 04 Portas Usb No Mínimo. Mínimo De 03 Portas Ativas Para Transdutores. Conectividade De Rede Dicom. Dicom 3.0 (Media Storage, Verification, Print, Storage, Storage/Commitment, Worklist, Query Retrieve, Mpps (Modality Performance Procedure Step), Structured Reporting). Drive (Gravador) De Dvd-R Para Armazenamento De Imagens E/Ou Clipes Em Cd Ou Dvd Regravável, No Formato: Ou Jpeg / Avi Ou Mpegi (Padrão Windows) Ou Dicom Com Visualizador Dicom De Leitura Automática. Gravação De Imagens Em Pen Drive. Impressão Direta. Pelo Menos 32 Presets Programáveis Pelo Usuário. Acompanhar Os Seguintes Transdutores Banda Larga Multifrequenciais: Transdutor Convexo Que Atenda As Frequências De 2.0 A 5.0 Mhz; Transdutor Endocavitário Que Atenda As Frequências De 4.0 A 9.0 Mhz; Transdutor Linear Que Atenda As Frequências De 4.0 A 11 Mhz; Transdutor Setorial Adulto Que Atenda As Frequências De 2.0 A 4.0 Mhz. Acessórios: Impressora A Laser Colorida, No Break Compatível Com O Equipamento. Tensão De Acordo Com A Entidade Solicitante. | 179667 |  |  |  | Não |  | 11422 | ULTRASSOM DIAGNÓSTICO SEM APLICAÇÃO TRANSESOFÁGICA | 609476 | #VALUE! | 13002103 | 13002103 - Equipamentos Hospitalares | Sim | 691
2771 | ULTRASSOM DIAGNÓSTICO TRANSCRANIANO, EQUIPAMENTO DE DOPPLER TRANSCRANIANO | Item | Equipamentos Diagnósticos e Laboratoriais | ULTRASONS | Médico Assistencial | Equipamento que utiliza a técnica de ultrassom para medir indiretamente o fluxo nas porções proximais das principais artérias intracranianas, oferecendo informações dinâmicas da circulação cerebral. | Equipamento Destinado Á Monitorização Durante Terapia Trombolítica Em Avc, Bem Como No Seu Diagnóstico. Destinado Também Ao Diagnóstico De Morte Encefálica, Acompanhamento De Pacientes Portadores De Anemia Falciforme E Outros Diagnósticos Feitos Com Base Na Análise Do Fluxo Saguíneo Medidos Em Um Canal De Cada Vez Ou Em Dois Canais. Possui Dois Transdutores De 2Mhz Com Velocidade Máxima Detectável Em 482 Cm/Seg. Doppler Digital Com Modo M 64 Gates Por Transdutor/Canal, Acessórios Como Capacete De Fixação, Maleta Para Transporte, Cabo De Alimentação Elétrica, Teclado Externo, Controle Remoto E Mouse. Possibilidade De Trabalhar Com Transdutores Que Atuem Nas Frequências De 2Mhz, 4Mhz, 8Mhz E 16Mhz E Software Para Estação De Revisão E Para Fluxo Evocado. Fft Com No Mínimo 256 Pontos. Possui Software De Monitorização Em Dois Canais, Para Vmr (Reatividade Vaso Motora) E Para Detecção De Êmbolos. Tela Colorida, De No Mínimo 15 Polegadas, Com Capacidade De Apresentar Pelo Menos 8 Janelas Espectrais. Composto De Um Único Módulo Ou Com Comutador Externo, Com Funcionamento Pleno, Com Doppler Espectral Contínuo (Cw) E Pulsado (Pw), Para Utilização Em Pacientes Adultos E Pediátricos. | 396569 | 1490 | 2195 |  | Não |  | 11655 | ULTRASSOM DIAGNÓSTICO TRANSCRANIANO | 609476 | AF - Ultrassom | 13002103 | 13002103 - Equipamentos Hospitalares | Sim | 692
2772 | ULTRASSOM ODONTOLÓGICO | Item | Equipamentos Diagnósticos e Laboratoriais | ULTRASONS | Médico Assistencial | Equipamento utilizado nos processos de limpeza dentário e em processos odontológicos que necessitam de alta energia. | Jato De Bicarbonato Integrado: Possui Caneta E Transdutor Do Ultra-Som Autoclavável: Possui Cavitador: Não Possui | 5431 | 1490 | 2195 |  | Não |  | 2729 | ULTRASSOM ODONTOLÓGICO | 609476 | AF - Ultrassom | 13002103 | 13002103 - Equipamentos Hospitalares | Sim | 693
2773 | ULTRASSOM OFTALMOLÓGICO, ULTRA-SOM OFTALMOLÓGICO, ECÓGRAFO | Item | Equipamentos Diagnósticos e Laboratoriais | ULTRASONS | Médico Assistencial | Aparelho para diagnóstico que aproveita o eco produzido pelo som para ver em tempo real as sombras produzidas pelas estruturas e órgãos, nesse caso utilizado para os olhos. | Equipamento Com A Finalidade De Diagnosticar Condições Patológicas Ou Traumáticas No Olho. Aplicação Para Adulto, Pediátrico E Neonatal. Aparelho Não Invasivo Com Resolução Aproximada De 0,015Mm. Compartilha E Transfere Informações Para Sistemas De Registros Médicos Eletrônicos, Armazenamento Compacto De Arquivos. Acompanha Sonda Com Frequência De 12Mhz E 15Mhz, Computador Para Iniciar E Parar A Aquisição Da Imagem Do Exame, Mouse E Suporte De Sonda. | 98163 | 1490 | 2195 |  | Não |  | 194 | ULTRASSOM OFTALMOLÓGICO | 609476 | AF - Ultrassom | 13002103 | 13002103 - Equipamentos Hospitalares | Sim | 694
2774 | ULTRASSOM PARA FISIOTERAPIA | Item | Equipamentos de Reabilitação | ULTRASONS | Médico Assistencial | Equipamento para terapia de estruturas superficiais e profundas geradas através de ondas mecânicas de frequência ultrassônica. | Frequência: 1 E 3 Mhz Tela Lcd: Possui Modo De Emissão/ Operação: Contínuo¦Pulsado | 2356 | 1490 | 2195 |  | Não |  | 204 | ULTRASSOM PARA FISIOTERAPIA | 609476 | AF - Ultrassom | 13002103 | 13002103 - Equipamentos Hospitalares | Sim | 695
2775 | UNIDADE AUTOMÁTICA PARA REPROCESSAMENTO DE FILTROS, REPROCESSADORA DE FILTROS, REPROCESSADOR DE FILTRO DIALISADOR | Item | Equipamentos Hospitalares | REPROCESSADORA DE FILTROS | Apoio | Equipamento utilizado para reprocessamento dos filtros utilizados em tratamento hemodialítico. | Equipamento Automático Para Reprocessar Os Filtros Dialisadores; Construído Em Material Resistente E Anti-Corrosão; Deve Realizar As Funções De Limpeza, Medição Do Priming, Verificar A Integridade Das Fibras E Preencher Os Filtros Dialisadores Convencionais Com Ácido Peracético; Possuir Pelo Menos 4 Programas: Reprocessar Convencional, Reprocessar Alto Fluxo, Sanitizar Máquina E Preparar Máquina; Interromper Automaticamente O Reprocessamento No Caso De Falhas De Operação; Possuir Alarmes Audiovisuais; Possui Display Lcd Para Apresentação De Todos Os Resultados De Testes E Estágios Do Reprocessamento Com Idioma Em Português; Possuir Baixo Consumo De Água -Aproximadamente 4 Litros Por Reprocessamento-; Tempo De Reprocessamento Por Capilar De Aproximadamente 9 Minutos; Utiliza Ácido Peracético De Qualquer Marca Com Registro Na Anvisa; Acompanhar Pelo Menos: 1 Galão De 20 Litros Para Armazenamento De Solução Limpadora, 1 Galão De 20 Litros Para Armazenamento De Solução Esterilizante, 1 Cabo Flexível Para Conexão À Rede Elétrica, 1 Mangueira Para Dreno E Manual De Usuário; Alimentação Elétrica A Ser Definida Pela Entidade Solicitante. | 31032 |  |  |  | Não |  | 10754 | UNIDADE AUTOMÁTICA PARA REPROCESSAMENTO DE FILTROS |  |  | 13002103 | 13002103 - Equipamentos Hospitalares | Sim | 696
2776 | UNIDADE AUXILIAR COM SUGADOR | Item | Equipamentos Hospitalares | UNIDADE AUXILIAR COM SUGADOR | Médico Assistencial | Mangueira que recebe ar, do comprocessor, na qual será acoplado o sugador. | Sugador/Filtro Separador De Detritos: 2/Possui | 1301 |  |  |  | Não |  | 97 | UNIDADE AUXILIAR COM SUGADOR |  |  | 13002103 | 13002103 - Equipamentos Hospitalares | Sim | 697
2777 | UNIDADE MÓVEL DA SAÚDE - SAMU 192 (MOTOLÂNCIA) | Item | Equipamentos Não Assistenciais | VEÍCULOS | Veículo | Motocicleta equipada para atendimento de emergência, usada para chegar rapidamente a locais com trânsito intenso ou de difícil acesso, oferecendo suporte inicial e agilidade para salvar vidas antes da chegada da ambulância. | Descritivo mínimo para Motolância do SAMU 192 - Motocicleta: Tipo: Misto (on-off road); Cor: Preferencialmente Branca; Grafismo: Padrão SAMU 192 obedecendo o manual de identidade visual vigente. - Dimensões mínimas: Comprimento Total: 2150mm; Largura Total: 810mm; Altura Total: 1200mm; Altura do Assento: 810mm; Distância entre eixos: 1370mm; Distância mínima do solo: 180mm. - Peso Seco Mínimo: 140kg. - Motor (características mínimas): Ciclo de combustão: 4 tempos; Sistema de arrefecimento: Refrigerado a ar ou líquido; Quantidade de Cilindros: Cilindro único ou Dois Cilindros; Cilindrada: 245 centímetros cúbico; Diâmetro X Curso: 60,0 X 48,0 mm; Sistema de Partida: Partida elétrica. - Combustível: Alimentação: Injeção eletrônica; Combustível: Gasolina ou Etanol; Capacidade Mínima do Tanque de combustível mais reserva: 12,5 l. - Transmissão: Mínimo de 5 marchas. - Freio dianteiro: Tipo: Freio a disco. - Freio traseiro: Tipo: Freio a disco. - Suspensão dianteira: Tipo: Garfo telescópico. - Suspensão traseira: Tipo: Balança traseira com link. - Sistema elétrico: Voltagem Mínima do sistema: 12 V. - Bateria: Voltagem mínima: 12 V; 5,0 Ah. - Acessórios: Protetores: motor, tanque e carenagem (dianteira e traseira) na cor preta; Baú/Bauleto (traseiro): cor preta com volume de no mínimo 35 litros, com refletor traseiro para visualização noturna e com dispositivo de fechamento com chave; Antena de proteção (cortapipa): Telescópica em metal resistente; Sinalização Sonora: Sirene com no mínimo 30 W de potência e resistente a água (controle e sirene); Sinalização Visual: High-lights de led nas cores branca e vermelha nas partes frontais e traseiras que sinalize todos ângulos de visão da motocicleta, resistente à agua (controle e leds). Equipamentos de saúde: Cilindro de oxigênio de alumínio compatível com o volume do baú de carga ou da mochila própria para transporte; Desfibrilador externo automático (DEA); Estetoscópio; Esfigmomanômetro; Oxímetro portátil; e Ressuscitador pulmonar manual adulto/infantil com reservatório (AMBU). | 69101 |  |  |  | Não |  | 11993 | UNIDADE MÓVEL DA SAÚDE - SAMU 192 (MOTOLÂNCIA) |  |  | 13002107 | 13002107 - Veículos | Sim
2778 | UNIDADE MÓVEL DA SAÚDE - SAMU 192 SEM EQUIPAMENTOS (MOTOLÂNCIA) | Item | Equipamentos Não Assistenciais | VEÍCULOS | Veículo | Motocicleta equipada para atendimento de emergência, usada para chegar rapidamente a locais com trânsito intenso ou de difícil acesso, oferecendo suporte inicial e agilidade para salvar vidas antes da chegada da ambulância. | Descritivo mínimo para Motolância do SAMU 192 - Motocicleta: Tipo: Misto (on-off road); Cor: Preferencialmente Branca; Grafismo: Padrão SAMU 192 obedecendo o manual de identidade visual vigente. - Dimensões mínimas: Comprimento Total: 2150mm; Largura Total: 810mm; Altura Total: 1200mm; Altura do Assento: 810mm; Distância entre eixos: 1370mm; Distância mínima do solo: 180mm. - Peso Seco Mínimo: 140kg. - Motor (características mínimas): Ciclo de combustão: 4 tempos; Sistema de arrefecimento: Refrigerado a ar ou líquido; Quantidade de Cilindros: Cilindro único ou Dois Cilindros; Cilindrada: 245 centímetros cúbico; Diâmetro X Curso: 60,0 X 48,0 mm; Sistema de Partida: Partida elétrica. - Combustível: Alimentação: Injeção eletrônica; Combustível: Gasolina ou Etanol; Capacidade Mínima do Tanque de combustível mais reserva: 12,5 l. - Transmissão: Mínimo de 5 marchas. - Freio dianteiro: Tipo: Freio a disco. - Freio traseiro: Tipo: Freio a disco. - Suspensão dianteira: Tipo: Garfo telescópico. - Suspensão traseira: Tipo: Balança traseira com link. - Sistema elétrico: Voltagem Mínima do sistema: 12 V. - Bateria: Voltagem mínima: 12 V; 5,0 Ah. - Acessórios: Protetores: motor, tanque e carenagem (dianteira e traseira) na cor preta; Baú/Bauleto (traseiro): cor preta com volume de no mínimo 35 litros, com refletor traseiro para visualização noturna e com dispositivo de fechamento com chave; Antena de proteção (cortapipa): Telescópica em metal resistente; Sinalização Sonora: Sirene com no mínimo 30 W de potência e resistente a água (controle e sirene); Sinalização Visual: High-lights de led nas cores branca e vermelha nas partes frontais e traseiras que sinalize todos ângulos de visão da motocicleta, resistente à agua (controle e leds). | 50812 |  |  |  | Não |  | 11997 | UNIDADE MÓVEL DA SAÚDE - SAMU 192 SEM EQUIPAMENTOS (MOTOLÂNCIA) |  |  | 13002107 | 13002107 - Veículos | Sim
2779 | UNIDADE MÓVEL DE COLETA, ÔNIBUS DE COLETA DE SANGUE MÓVEL | Item | Equipamentos Não Assistenciais | VEÍCULOS | Veículo | Ônibus adaptado para atuar como posto móvel de coleta de sangue. | Unidade De Coleta Móvel: De Aplicação Rodoviária, Com Medidas Mínimas De Entre Eixos 5.950 Mm, Balanço Traseiro Mínimo De 2250 Mm, Balanço Dianteiro Mínimo De 2.200 Mm, Comprimento Mínimo Total De 10.900 Mm, Disponível Com Tanque De Combustível Com Capacidade Mín. De 270 Litros De Diesel. Motor Turbo Diesel De No Mín. 6 Cilindros; Potência De No Mín. 225 Cv Medida Pela Nbr 1585; Torque De No Mín. 850 Nm; Montado Na Dianteira Ou Traseira Do Veículo; Refrigerado A Água. Pbt Mín. De 16.000 Kg. Suspensão Dianteira E Traseira Com Molas Semielípticas, Barra Estabilizadora Na Dianteira E Traseira E Telescópios De Dupla Ação; Sistema Elétrico: Nominal De 24 Volts; Negativo Ligado À Massa; Possuir 02 (Duas) Baterias De, No Mínimo, 120 A/Hora; Alternador De, No Mínimo, 80 A; Sapatas De Nivelamento: Possuir 04 (Quatro) Sapatas De Nivelamento, Com Acionamento Automático, Confeccionadas Em Aço Carbono, Sendo Duas Instaladas Na Parte Traseira Do Veículo E Duas Na Parte Dianteira, Possibilitando O Nivelamento Da Unidade Móvel Bem Como A Ausência De Mobilidade Do Veículo Durante Sua Utilização (Ausência De Balanço). Sistema De Guias De Aço Reforçado Zincado Com Fechos De Travamento Para Evitar A Abertura Durante O Deslocamento Da Unidade E Fechadura Com Chave Ou Outro Mecanismo De Segurança. O Bagageiro Inferior Deverá Dispor De Tomadas De Voltagens De Alimentação Dc/Ac De 12V E De 110V (Volts), Ligadas Ao Gerador. O Assoalho Em Compensado Naval De Aproximadamente 14 Mm, Revestido Em Piso Vinílico Ou Similar Flexível De Alta Resistência, C/ Características Antiderrapantes, De Fácil Limpeza, Não Devendo Absorver Água. Todos Os Cantos Expostos Deverão Ser Arredondados E Protegidos Por Frisos De Borracha Ou Similar. Sistema Hidráulico Composto Por: Caixa De Água Potável E Caixa De Água Servida, Com No Mín. 150 Litros Cada Construídas Em Polietileno De Alta Densidade (Atóxico). Sistema Para Tratamento Da Água A Ser Utilizada Na Unidade Através De 01 Filtro À Base De Ozônio. Bomba D'Água De 12 Volts Automática Conectadas À Caixa De Água Potável Para Distribuição De Água Nas Duas Pias; Toda Instalação Elétrica Será Feita Com Cabos Dimensionados À Potência Dos Equipamentos, Anti-Chamas Conforme Abnt Para Cabos Elétricos. Interruptores Para Acionamento Do Sistema De Iluminação. Possuir Tomadas 110/220 Volts, Padrão Abnt; Alto Falantes Internos E Sistema De Alimentação Elétrica 110/220V Através De Transformador De No Mín. 5 Kva, Com Chave Reversora E Sistema De Proteção Através De Disjuntores Termomagnéticos; Relé "Dr" 80A (Oitenta Amperes), Contrachoque. Chave Reversora Manual 01, Para Funcionamento Rede/Gerador; Painel Para Monitoramento E Controle De Fontes De Energias Existentes C/ Instrumentos E Sinalizadores Necessários P/ Informação E Leitura De: Tensão De Entrada De Energia Externa; Seletor De Voltagem De Tensão De Entrada. Grupo Gerador: A Alimentação Do Combustível Do Grupo Gerador Deverá Ser Feita Através Do Tanque Original Do Veículo. Sistema De Diminuição Da Vibração Gerada Pelo Funcionamento Do Equipamento, C/ Instalação Do Gerador Sobre Coxins De Borracha. Informática: Rede Lógica Por Cabeamento Estruturado Que Suporte Tráfego De Rede Gigabit. Sistemas Refrigeração: Possuir Aparelhos De Ar Condicionado Próprio Para Unidade Móvel. Ambientação: Recepção Externa, Triagem Hematológica, Triagem Clínica, Sala De Doação, Lanche Do Doador, Deverão Ser Separados Através De Divisórias Com Portas De Correr C/ Sistema De Trava De Embutir, Em Compensado De Pinho Naval, De No Mínimo 18Mm, Revestido Nas Duas Faces Com Laminado Melamínico Texturizado Com 1,8 Mm De Espessura Ou Material Semelhante De Alta Resistência, Com Isolamento Termo Acústico Tipo Sanduiche Em Chapas De Isopor Expandidas. A Porta Que Separa O Habitáculo Do Motorista Dos Demais Ambientes Poderá Ser De Correr Ou De Abrir Que Tenha Abertura Para O Habitáculo Do Motorista. As Portas Não Deverão Ser Sanfonadas. | 3600176 |  |  |  | Não |  | 32 | UNIDADE MÓVEL DE COLETA |  |  | 13002107 | 13002107 - Veículos | Sim | 698
2780 | UNIDADE MÓVEL DE SAÚDE - SAMU (SUPORTE BÁSICO E/OU AVANÇADO DE VIDA), AMBULÂNCIA | Item | Equipamentos Não Assistenciais | VEÍCULOS | Veículo | Veículo para transporte e assistência ao paciente (SAMU),para Suporte Básico e/ou Avançado de Vida exclusivamente para o Componente Renovação de Frota. |  | 472800 |  |  |  | Não |  | 11587 | UNIDADE MÓVEL DE SAÚDE - SAMU (SUPORTE BÁSICO E/OU AVANÇADO DE VIDA) |  |  | 13002107 | 13002107 - Veículos | Não | 928
2781 | UNIDADE MÓVEL DE SAÚDE - SAMU 192 - (USA) | Item | Equipamentos Não Assistenciais | VEÍCULOS | Veículo | Veículo para transporte e assistência ao paciente (SAMU),para Suporte Avançado de Vida exclusivamente para o Componente Ampliação/Expansão da Frota (USA). |  | 693029 |  |  |  | Não |  | 11845 | UNIDADE MÓVEL DE SAÚDE - SAMU 192 - (USA) |  |  | 13002107 | 13002107 - Veículos | Não | 929
2782 | UNIDADE MÓVEL DE SAÚDE - SAMU 192 - (USB) | Item | Equipamentos Não Assistenciais | VEÍCULOS | Veículo | Veículo para transporte e assistência ao paciente (SAMU),para Suporte Básico de Vida exclusivamente para o Componente Ampliação/Expansão da Frota (USB). |  | 552293 |  |  |  | Não |  | 11846 | UNIDADE MÓVEL DE SAÚDE - SAMU 192 - (USB) |  |  | 13002107 | 13002107 - Veículos | Não | 930
2783 | UNIDADE ODONTOLÓGICA MÓVEL - UOM (PREGÃO Nº 90105/2024) | Item | Equipamentos Não Assistenciais | VEÍCULOS | Veículo | Unidade Odontológica Móvel destinada às ações assistenciais de saúde bucal. |  | 399381 |  |  |  | Não |  | 11885 | UNIDADE ODONTOLÓGICA MÓVEL - UOM (PREGÃO Nº 90105/2024) |  |  | 13002107 | 13002107 - Veículos | Não | 931
2784 | UPGRADE, PEÇAS, SOFTWARE OU SERVIÇO PARA ATUALIZAÇÃO DE EQUIPAMENTOS | Item | Equipamentos Diagnósticos e Laboratoriais | PEÇAS |  | Peças para substituição e/ou atualização de equipamentos. |  |  |  | 1480750.25 |  | Não |  |  |  | 488710 | AF - Sistema de Ressonância Magnética | 13002103 | 13002103 - Equipamentos Hospitalares | Sim | 743
2785 | VACUÔMETRO PARA REDE DE GASES, ASPIRADOR PARA REDE CANALIZADA DE VÁCUO; ASPIRADOR VENTURI | Item | Equipamentos Não Assistenciais | VACUÔMETRO | Infraestrutura | Equipamento utilizado na rede de gases para aspiração de secreções, fluídos corporais, corpos estranhos nas áreas nasais, faringe e traqueias. Transforma a pressão positiva em negativa gerando vácuo. | Corpo Em Latão Cromado; Pressão De Entrada: Máximo De 75Kgf/Cm² (Bar); Escala De Pressão Do Manômetro De No Mínimo: 0 À 10 Kgf/Cm; Pressão De Saída: 0 À 7 Kgf/Cm² (Bar) Regulável. | 247 |  |  |  | Não |  | 11771 | VACUÔMETRO PARA REDE DE GASES | 488718 | AF - Vacuômetro | 13002103 | 13002103 - Equipamentos Hospitalares | Sim | 699
2786 | VÁLVULA REGULADORA DE PRESSÃO PARA REDE DE GASES, VÁLVULA REGULADORA PARA REDE DE GASES | Item | Equipamentos Não Assistenciais | VÁLVULA REGULADORA | Infraestrutura | Equipamento utilizado para controle de pressão e distribuição de gases medicinais proveniente de rede de alimentação de gases (Ar comprimido, Oxigênio ou Óxido nitroso medicinais). | Opção 1: Aço Pintado/ No Mínimo 50 X 90 X 140 Cm/ Possui | 372 |  |  |  | Não |  | 11770 | VÁLVULA REGULADORA DE PRESSÃO PARA REDE DE GASES |  |  | 13002103 | 13002103 - Equipamentos Hospitalares | Sim | 700
2787 | VARAL DE CHÃO, VARAL PORTÁTIL, VARAL | Item | Mobiliários e Utensílios | BENS DE PEQUENO VALOR | Gerais | Item utilizado para secagem de roupas, panos e tecidos em geral | Combustível¦Direção¦Portas¦Câmbio¦Distância Entre Eixos¦Motorização¦Trio Elétrico¦Ar Condicionado: Bicombustivel¦Hidráulica Ou Elétrica¦04 Portas¦Manual¦Miníma De 2.370 Mm¦1.0 A 1.3¦Possui¦Possui | 185 |  |  |  | Não |  | 11777 | VARAL DE CHÃO |  |  | 13002108 | 13002108 - Móveis e Utensílios | Sim | 701
2788 | VEÍCULO DE PASSEIO TRANSPORTE DE EQUIPE (5 PESSOAS, 0 KM), UNIDADE MOVEL PARA TRANSPORTE DE EQUIPE PSF, CARRO PARA TRANSPORTE DE EQUIPE | Item | Equipamentos Não Assistenciais | VEÍCULOS | Veículo | Veículo para transportar a equipe de saúde. | Veículo Com Janelas Laterais E Vidros Traseiros De Fábrica Ou Homologado Pelo Fabricante, De Teto Alto, Zero Km, Adaptado Ao Transporte De Pessoas Com Deficiência Tipo Cadeirante E Dificuldade De Locomoção, De Acordo Com A Resolução Contran 316/09. Capacidade De Transporte De 10 Pessoas, Sendo 03 (Três) Cadeirantes + 06 (Seis) Acompanhantes + 01 (Um) Motorista, Com Pintura Na Cor Branca Sólida, Chassi: Comprimento Total Mínimo=5.000Mm; Distância Mínima Entre Eixos=3.200 Mm; Capacidade Mínima De Carga=1.400Kg; Comprimento Mínimo Do Salão De Atendimento=3200Mm; Altura Interna Mínima Do Salão De Atendimento=1.800 Mm; Largura Interna Mínima=1.650Mm;Largura Externa Máxima=2.200Mm;Altura Máxima Do Piso Ao Nível Do Solo:700Mm. Motorização:Dianteiro;4 Cilindros; Turbo Com Intercooler;Combustível= Diesel; Potência Mínima De 100Cv; Torque De Pelo Menos 24Kgfm; Cilindrada Mínima=2.000Cc;Sistema De Alimentação=Injeção Eletrônica;Tanque De Combustível Com Capacidade Mínima De 70 Litros; Equipado Com Protetor De Cárter E Câmbio.Tração: Dianteira Ou Traseira 4X2.Sistema De Freio:Com Sistema Anti-Bloqueio(A.B.S.) Nas Quatro Rodas.Direção:Servo Assistida Hidráulica E/Ou Elétrica. Adaptações: Características Do Compartimento Dos Cadeirantes: Deve Ter No Mínimo 03 Áreas Reservadas Para Acomodação De Pessoas Em Cadeiras De Rodas, Em Posição De Marcha Com As Dimensões Mínimas De 800Mm De Largura E 1200Mm De Comprimento. Sistema De Fixação Das Cadeiras De Rodas: Este Sistema, Posicionado No Piso Do Veículo, Deve Ser Do Tipo 04 (Quatro) Pontos, Pelos Quais Serão Fixados Cintos De Segurança Retráteis E Totalmente Automáticos; O Posicionamento Dos Elementos De Fixação Deve Atender A Todos Os Modelos E Tamanhos De Cadeira De Rodas; Cinto De Segurança Tipo Pélvico E Torácico 03 (Três) Pontos Para Cada Cadeirante. Protetor De Cabeça Para Os Cadeirantes: Deverá Se Ajustar A Todo Tipo De Cadeira De Rodas, Sendo O Engate Rápido Feito Através Das Manoplas De Condução. Plataforma Elevatória Para O Cadeirante: Posicionada Junto À Porta De Serviço Lateral. Deve Suportar, Em Operação, Uma Carga Distribuída De No Mínimo 250Kgs, Aplicada No Seu Centro Em Uma Área De 700Mm X 700Mm, Desconsiderando-Se O Peso Próprio; Sinalização Clara Desta Capacidade Para O Usuário; O Desnível E O Vão Entre A Plataforma E O Piso Do Veículo Devem Estar Em Conformidade Com Os Termos Da Norma Abnt Nbr 14022 E Com Operações Reversas, Sem Permitir Que O Equipamento Trave; Painel De Comandos Com Controle Remoto Com Cabo, Este Deve Ter Um Comprimento Máximo De 2,50 Metros; Os Comandos Do Tipo Pulsante, Ou Seja, O Movimento Da Plataforma Deve Cessar No Momento Em Que O Comando Deixar De Ser Acionado; A Superfície Da Mesa Da Plataforma Deve Ter No Mínimo 800 Mm De Largura Livre E 1000 Ou 1300 Mm De Comprimento Livre Para O Embarque Lateral. Essa Área Não Pode Ter Ressaltos Ou Obstáculos Maiores Do Que 6,5 Mm; O Ângulo De Inclinação Não Pode Exceder A 3º Em Relação Ao Plano Do Piso Do Veículo, Estando Este Sem Carga Ou Carga Máxima. Sinalização Clara Sobre A Mesa Da Plataforma Para Possibilitar O Posicionamento Correto Da Elevação Segura De Pessoa Com Mobilidade Reduzida Na Posição Em Pé; Dispositivo De Final De Curso De Subida, Quando A Plataforma Atingir O Mesmo Nível Do Veículo, Desligando Automaticamente O Motor Do Equipamento; A Superfície Do Piso Da Plataforma Deve Ser, Conforme Estabelecido Na Norma Abnt Nbr 15570; Sinal Luminoso Intermitente Na Cor Âmbar, Instalado Na Estrutura Da Plataforma Com Acionamento Automático Em Conjunto Com O Pisca Alerta E Durante Todo O Ciclo De Operação, Com Intensidade Luminosa Equivalente A Uma Lâmpada Incandescente De Potência Mínima De 4 W; Sinal Com Pressão Sonora, Conforme Estabelecido Na Norma Abnt Nbr 14022. Dispositivos De Segurança: Que Impossibilite A Movimentação Do Veículo Enquanto A Porta De Serviço Estiver Aberta E A Plataforma Estiver Em Operação, Para Evitar O Recolhimento Acidental Do Equipamento E Para O Movimento Descendente. | 97516 | 69990 | 325000 |  | Não |  | 36 | VEÍCULO DE PASSEIO - TRANSPORTE DE EQUIPE (5 PESSOAS, 0 KM) | 487145 | AF - Veiculos | 13002107 | 13002107 - Veículos | Sim | 702
2789 | VEÍCULO DE TRANSPORTE ADAPTADO (COM ACESSIBILIDADE 1 CADEIRANTE) | Item | Equipamentos Não Assistenciais | VEÍCULOS | Veículo | Transporte sanitário adaptado para atendimentos eletivos de pessoas com deficiência que não apresentem condições de mobilidade e acessibilidade autônoma aos meios de transporte convencional. | Capacidade Total/Acesso Ao Cadeirante: Mínimo De 10 Pessoas/ Com Acessibilidade Veiculo 0 Km: Sim Potência: Min. 130 Cv Distância Entre Eixos: Min. 3665 Mm Tv Com Kit Multimídia: Possui Resolução Contran 316/09: Sim Combustível: Diesel Câmbio: Manual Tipo De Direção: Hidráulica Tração: 4 X 2 | 350593 | 138374.76 | 325000 |  | Não |  | 11795 | VEÍCULO DE TRANSPORTE ADAPTADO (COM ACESSIBILIDADE - 1 CADEIRANTE) | 487145 | AF - Veiculos | 13002107 | 13002107 - Veículos | Sim | 703
2790 | VEÍCULO DE TRANSPORTE ADAPTADO, VEÍCULO ADPATADO PARA TRANSPORTE DE PESSOAS COM DEFICIÊNCIA TIPO CADEIRANTE E DIFICULDADE DE LOCOMOÇÃO | Item | Equipamentos Não Assistenciais | VEÍCULOS | Veículo | Veículo adpatado 4x2 para transporte de pessoas com deficiência tipo cadeirante e dificiculdade de locomoção. *Este equipamento possui especificação e preço unitário previamente validados pelo Ministério da Saúde e não serão permitidas alterações. | Veículo Com Janelas Laterais E Vidros Traseiros De Fábrica Ou Homologado Pelo Fabricante, De Teto Alto, Zero Km, Adaptado Ao Transporte De Pessoas Com Deficiência Tipo Cadeirante E Dificuldade De Locomoção, De Acordo Com A Resolução Contran 316/09. Capacidade De Transporte De 10 Pessoas, Sendo 03 (Três) Cadeirantes + 06 (Seis) Acompanhantes + 01 (Um) Motorista, Com Pintura Na Cor Branca Sólida, Chassi: Comprimento Total Mínimo=5.000Mm; Distância Mínima Entre Eixos=3.200 Mm; Capacidade Mínima De Carga=1.400Kg; Comprimento Mínimo Do Salão De Atendimento=3200Mm; Altura Interna Mínima Do Salão De Atendimento=1.800 Mm; Largura Interna Mínima=1.650Mm;Largura Externa Máxima=2.200Mm;Altura Máxima Do Piso Ao Nível Do Solo:700Mm. Motorização:Dianteiro;4 Cilindros; Turbo Com Intercooler;Combustível= Diesel; Potência Mínima De 100Cv; Torque De Pelo Menos 24Kgfm; Cilindrada Mínima=2.000Cc;Sistema De Alimentação=Injeção Eletrônica;Tanque De Combustível Com Capacidade Mínima De 70 Litros; Equipado Com Protetor De Cárter E Câmbio.Tração: Dianteira Ou Traseira 4X2.Sistema De Freio:Com Sistema Anti-Bloqueio(A.B.S.) Nas Quatro Rodas.Direção:Servo Assistida Hidráulica E/Ou Elétrica. Adaptações: Características Do Compartimento Dos Cadeirantes: Deve Ter No Mínimo 03 Áreas Reservadas Para Acomodação De Pessoas Em Cadeiras De Rodas, Em Posição De Marcha Com As Dimensões Mínimas De 800Mm De Largura E 1200Mm De Comprimento. Sistema De Fixação Das Cadeiras De Rodas: Este Sistema, Posicionado No Piso Do Veículo, Deve Ser Do Tipo 04 (Quatro) Pontos, Pelos Quais Serão Fixados Cintos De Segurança Retráteis E Totalmente Automáticos; O Posicionamento Dos Elementos De Fixação Deve Atender A Todos Os Modelos E Tamanhos De Cadeira De Rodas; Cinto De Segurança Tipo Pélvico E Torácico 03 (Três) Pontos Para Cada Cadeirante. Protetor De Cabeça Para Os Cadeirantes: Deverá Se Ajustar A Todo Tipo De Cadeira De Rodas, Sendo O Engate Rápido Feito Através Das Manoplas De Condução. Plataforma Elevatória Para O Cadeirante: Posicionada Junto À Porta De Serviço Lateral. Deve Suportar, Em Operação, Uma Carga Distribuída De No Mínimo 250Kgs, Aplicada No Seu Centro Em Uma Área De 700Mm X 700Mm, Desconsiderando-Se O Peso Próprio; Sinalização Clara Desta Capacidade Para O Usuário; O Desnível E O Vão Entre A Plataforma E O Piso Do Veículo Devem Estar Em Conformidade Com Os Termos Da Norma Abnt Nbr 14022 E Com Operações Reversas, Sem Permitir Que O Equipamento Trave; Painel De Comandos Com Controle Remoto Com Cabo, Este Deve Ter Um Comprimento Máximo De 2,50 Metros; Os Comandos Do Tipo Pulsante, Ou Seja, O Movimento Da Plataforma Deve Cessar No Momento Em Que O Comando Deixar De Ser Acionado; A Superfície Da Mesa Da Plataforma Deve Ter No Mínimo 800 Mm De Largura Livre E 1000 Ou 1300 Mm De Comprimento Livre Para O Embarque Lateral. Essa Área Não Pode Ter Ressaltos Ou Obstáculos Maiores Do Que 6,5 Mm; O Ângulo De Inclinação Não Pode Exceder A 3º Em Relação Ao Plano Do Piso Do Veículo, Estando Este Sem Carga Ou Carga Máxima. Sinalização Clara Sobre A Mesa Da Plataforma Para Possibilitar O Posicionamento Correto Da Elevação Segura De Pessoa Com Mobilidade Reduzida Na Posição Em Pé; Dispositivo De Final De Curso De Subida, Quando A Plataforma Atingir O Mesmo Nível Do Veículo, Desligando Automaticamente O Motor Do Equipamento; A Superfície Do Piso Da Plataforma Deve Ser, Conforme Estabelecido Na Norma Abnt Nbr 15570; Sinal Luminoso Intermitente Na Cor Âmbar, Instalado Na Estrutura Da Plataforma Com Acionamento Automático Em Conjunto Com O Pisca Alerta E Durante Todo O Ciclo De Operação, Com Intensidade Luminosa Equivalente A Uma Lâmpada Incandescente De Potência Mínima De 4 W; Sinal Com Pressão Sonora, Conforme Estabelecido Na Norma Abnt Nbr 14022. Dispositivos De Segurança: Que Impossibilite A Movimentação Do Veículo Enquanto A Porta De Serviço Estiver Aberta E A Plataforma Estiver Em Operação, Para Evitar O Recolhimento Acidental Do Equipamento E Para O Movimento Descendente. | 409778 | 138374.76 | 325000 |  | Não |  | 11585 | VEÍCULO DE TRANSPORTE ADAPTADO | 487145 | AF - Veiculos | 13002107 | 13002107 - Veículos | Sim | 704
2791 | VEÍCULO DE TRANSPORTE SANITÁRIO ( COM ACESSIBILIDADE 1 CADEIRANTE), VEÍCULO DE TRANSPORTE SANITÁRIO | Item | Equipamentos Não Assistenciais | VEÍCULOS | Veículo | Veículo 4x2 para transporte pessoas com acessibilidade para 1 cadeirante. | Capacidade Total¦Acesso Ao Cadeirante: Mínimo De 10 Pessoas¦Com Acessibilidade Veiculo 0 Km: Sim Potência: Min. 130 Cv Distância Entre Eixos: Min. 3665 Mm Tv Com Kit Multimídia: Possui Resolução Contran 316/09: Sim Combustível: Diesel Câmbio: Manual Tipo De Direção: Hidráulica Tração: 4 X 2 | 350593 | 138374.76 | 325000 |  | Não |  | 11653 | VEÍCULO DE TRANSPORTE SANITÁRIO ( COM ACESSIBILIDADE - 1 CADEIRANTE) | 487145 | AF - Veiculos | 13002107 | 13002107 - Veículos | Sim | 705
2792 | VEÍCULO PICK-UP CABINE DUPLA 4X4 (DIESEL), UNIDADE MÓVEL PARA TRANSPORTE DE EQUIPE PSF, CARRO PARA TRANSPORTE DE EQUIPE, CAMINHONETE | Item | Equipamentos Não Assistenciais | VEÍCULOS | Veículo | Veículo utilizado no transporte de equipe de saúde em regiões rurais. | Motorização¦Câmbio¦Tipo De Direção¦Ar Condicionado¦Trioelétrico¦Acessório: Mínimo De 140 Cv¦Manual¦Hidráulica Ou Elétrica¦Possui¦Possui¦Protetor De Caçamba. | 250692 | 138374.76 | 325000 |  | Não |  | 10923 | VEÍCULO PICK-UP CABINE DUPLA 4X4 (DIESEL) | 487145 | AF - Veiculos | 13002107 | 13002107 - Veículos | Sim | 706
2793 | VEÍCULO TIPO MOTOCICLETA (CROSS), MOTO | Item | Equipamentos Não Assistenciais | VEÍCULOS | Veículo | Veículo de duas rodas e tração traseira - salvo raras excepções - com um motor que propicia sua auto-locomoção capaz de desenvolver velocidade de cruzeiro com segurança e conforto. | Veículo De Fabricação Nacional, Zero Quilômetro, Tipo Motocicleta On-Off-Road, Motor Ohc, Monocilíndrico, 4 Tempos, Arrefecido A Ar, Minimo De 125 Cilindradas, Câmbio De 5 Velocidades, Injeção Eletrônica, Tanque Para 12 Litros De Combustível, Partida Elétrica, Na Cor Branca. | 25048 | 138374.76 | 325000 |  | Não |  | 11611 | VEÍCULO TIPO MOTOCICLETA (CROSS) | 487145 | AF - Veiculos | 13002107 | 13002107 - Veículos | Sim | 707
2794 | VEÍCULO TIPO VAN COM ACESSIBILIDADE (AGORA TEM ESPECIALISTAS) | Item | Equipamentos Não Assistenciais | VEÍCULOS | Veículo | Veículo tipo VAN com acessibilidade para cadeirante destinado ao transporte sanitário. | DESCRITIVO TÉCNICO VEÍCULO TIPO VAN, COM ACESSIBILIDADE PARA CADEIRANTEESPECIFICAÇÕES DO OBJETO:Veículo tipo VAN com acessibilidade para cadeirante, novo, zero quilômetro, transformados para o transporte de passageiros destinado ao transporte sanitário, conforme especificações descritas.Veículo Tipo VAN com AcessibilidadeVeículo automotor, novo, zero quilômetro; Ano/modelo 2025/2026 ou superior; Tipo: VAN de grande porte para transporte de passageiros, com vidros;Cor: Pintura predominantemente azul e branco. As cores vermelho, verde e amarelo, em adesivo em película polimérica de alta performance representando as cores da bandeira do Brasil.Capacidade mínima 14(quatorze) passageiros além de 1 (um) dispositivo de Poltrona Móvel (DPM) para Veículos Acessíveis e 1(um) motorista;Acessibilidade: com dispositivo de Poltrona Móvel (DPM) para Veículos AcessíveisTração traseira ou dianteira;Motor: diesel, 4 cilindros, injeção eletrônica, mínimo 150CV;Câmbio manual ou automático com no mínimo 5 marchas à frente e 1 marcha a ré;Rodado traseiro simples ou duplo; Assistente de partida em rampa; Direção hidráulica/elétrica ou eletro-hidráulica;Tanque de combustível com capacidade mínima de 70 litros; Volante com regulagem de altura;Freios ABS e sistema de controle de tração; Airbags para motorista e passageiro dianteiro; Vidros elétricos dianteiros; Tomadas USB e USB C instalada nas laterais do veículo, com acesso para todas fileiras de bancos.Película de controle solar conforme regulamentação do DETRAN; Bagageiro interno para a acomodação de bagagens menores; Travas elétricas em todas as portas;Retrovisores com regulagem elétrica;Ar condicionado para cabine, quente e frio, original de fábrica.Acessórios do Chassi/PlataformaO veículo deve ter um registrador instantâneo e inalterável de velocidade e tempo (tacógrafo) e, no mínimo1 (um) extintor de incêndio com carga de 4 quilogramas de pó ABC, conforme regulamentação específica do CONTRAN, que deve ser instalado em local sinalizado com fácil acesso ao motorista e aos passageirosVidros do compartimento traseiroA abertura dos vidros das janelas laterais, quando necessária, deve ser limitada em 200 mm.O veículo deve, obrigatoriamente, estar provido de vidro na parte traseiraJanela de emergência sinalizada e com instruções de uso do dispositivo de destruição (martelinho com capa) instalado próximo à janela de emergênciaCinto de SegurançaO veículo deve ter cintos de segurança em número igual à lotação. No caso de embarque lateral, especificamente para o banco localizado no salão, ao lado da plataforma, o cinto deve ser do tipo retrátil de 3 (três) pontosCARROCERIALimites de Peso e Dimensões GeraisDevem ser respeitados os limites de peso e dimensões definidos pelo CONTRAN, além daqueles aqui definidos.Altura interna mínima = 1.700 mmAltura máxima do piso ao nível do solo = 700 mmSalão de Passageiros CapacidadeObservadas as limitações legais para dimensões, a capacidade nominal do veículo deve considerar uma lotação mínima de 14 (quatorze) passageiros além de 01 (um) condutor e 01 (um) dispositivo de Poltrona Móvel (DPM) para Veículos AcessíveisPortasA porta de serviço deve ter largura mínima de 1.000 mm e altura mínima de 1.400 mm, obtida a partir do piso do veículo até a parte superior da porta. PisoA superfície do piso deve ter características antiderrapantes com coeficiente de atrito estático mínimo de 0,38 conforme norma ABNT NBR 15.570/21 e não apresentar tiras metálicas, exceto para acabamento. Os elementos para fixação do piso (parafusos, rebites, dentre outros) devem estar embutidos, sem saliência externa. Nas demais áreas, a altura desses elementos não deve ultrapassar 5 mm, nem ter cantos vivos. Revestimento InternoNão será admitido material metálico no revestimento interno.Os materiais utilizados para revestimento interno devem proporcionar isolamento térmico e acústico e ter características de retardamento à propagação de fogo.O revestimento interno não deve ter arestas, bordas ou cantos vivos. Parafusos, rebites ou outras formas de fixação não devem apresentar saliências após a montagem e instalação.Os materiais utilizados não devem produzir farpas em caso de rupturas.A tonalidade do revestimento deve proporcionar harmonia com o ambiente interno.Bancos dos Passageiros ConcepçãoTodos os bancos devem ter encosto alto totalmente estofados, reclináveis e revestidos com material ou fibra sintética impermeávelÉ permitido bancos fixos para as fileiras traseiras e nos acompanhantes da cabine, desde que comprovado a inviabilidade técnica do uso do sistema reclinável Parafusos, rebites ou outras formas de fixação não devem apresentar saliências após a montagem e instalação.A distância entre bancos atender ao estipulado na legislação em vigorÁrea Reservada para armazenamento de Cadeira de RodasO veículo deve ter 01 (uma) área reservada para acomodação de cadeiras de rodas desmontada ou fechada, uma vez que o usuário irá utilizar o dispositivo de Poltrona Móvel (DPM).Dispositivo de Poltrona Móvel (DPM) para Veículos AcessíveisFinalidade e AplicaçãoO Dispositivo de Poltrona Móvel - DPM tem por objetivo assegurar a plena acessibilidade ao embarque e desembarque de pessoas com deficiência ou mobilidade reduzida, permitindo que o passageiro utilize a própria poltrona automotiva como meio de acesso ao interior do veículo, sem necessidade de transferência para cadeira de rodas.O equipamento destina-se à instalação em vans acessíveis, de modo a garantir conforto, segurança, autonomia e dignidade no transporte de passageiros com restrição de mobilidade.O DPM deverá atender integralmente às normas e regulamentações técnicas vigentes, resoluções do CONTRAN e diretrizes do INMETRO aplicáveis à adaptação de veículos acessíveis e transposição de fronteira para pessoas com mobilidade reduzida.Características GeraisO equipamento deverá possuir sistema eletromecânico integrado à estrutura da poltrona, capaz de realizar movimentos de rotação, translação e elevação vertical entre o piso interno do veículo e o nível do solo.O movimento deverá ocorrer de forma contínua, suave e controlada, sem solavancos, ruídos excessivos ou riscos à integridade do passageiro.O acionamento será elétrico, realizado por meio de botoeira de comando pulsante de fácil acesso, instalada em posição ergonômica, permitindo operação tanto pelo condutor quanto por profissional de apoio.O sistema deverá ser compacto, retrátil e não interferir na disposição interna das demais poltronas ou na circulação dos passageiros.O DPM deverá apresentar baixo consumo energético e prever dispositivo de operação manual em caso de falha elétrica. O movimento deverá ser executado através de motor elétrico interligado por sistema de correias metálicas para execução dos movimentos de forma suave e controlada.Especificações Técnicas Mínimasa) Capacidade mínima de carga: 130 kgb) Altura útil de elevação: compatível com o desnível entre o solo e o piso do veículo facilitando o embarque e desembarque.c) Alimentação elétrica compatível com o sistema do veículo (12V ou 24V).d) Intertravamento elétrico que impeça o deslocamento do veículo durante o uso do equipamento.e) Acionamento manual em caso de falha no sistema deverá ser acoplado ao equipamentof) Estrutura metálica fabricada em aço carbono ou liga de alta resistência, com tratamento anticorrosivo e pintura adequada a aplicação.g) Poltrona ergonômica, dotada de encosto reclinável, assento anatômico, apoio de braços escamoteáveis e apoio de pés rebatível.h) Revestimento em material vinílico automotivo ou tecido de alta durabilidade, de fácil higienização, resistente à abrasão e retardante à chama, conforme ABNT NBR 9442 (Classe II-A).I) Cinto de segurança retrátil de três pontos, em conformidade com a Resolução CONTRAN nº 760/2018.j) Sistema de fixação integrado à estrutura do assoalho, sem comprometer a integridade da carroceria ou a garantia do veículo.Instalação e HomologaçãoA instalação deverá ser executada por empresa homologada pela montadora ou fabricante do veículo, de modo a preservar a garantia de fábrica.O DPM deverá possuir certificado de conformidade técnica emitido por organismo acreditado pelo INMETRO.A instalação não poderá demandar modificações estruturais que comprometam o desempenho, a segurança ou a integridade do veículo.Todos os trabalhos deverão observar as recomendações técnicas do fabricante e as normas de segurança vigentes.Requisitos de Segurança e ConformidadeO equipamento deverá operar de forma estável, segura e controlada, sem movimentos bruscos ou oscilação excessiva.Todos os componentes elétricos e hidráulicos deverão possuir grau de proteção mínimo IP54.O DPM deverá ser acompanhado de certificados, laudos e relatórios técnicos que comprovem sua conformidade com as normas de acessibilidade, segurança estrutural e compatibilidade automotiva exigidas pelos órgãos competentes.O fornecedor deverá apresentar comprovação documental de que o equipamento é homologado pela montadora do veículo base e que sua instalação não acarreta perda da garantia de fábrica.Sistema de Iluminação e SinalizaçãoA iluminação do salão de passageiros e da região das portas deve propiciar níveis adequados de iluminamento que facilitem o embarque, o desembarque, a movimentação e o acesso às informações pelos usuários, principalmente aqueles com baixa visão.A iluminação interna deve ser produzida por fonte de luz com comando instalado no posto de comandoIluminação externa e sinalizaçãoO veículo deve ter dispositivo refletivo conforme contran 416/12, lanterna de freio (Brake Light), instalada na máscara traseira, com fácil acesso para a troca da lâmpada sem o uso de ferramentas especiais, conforme estabelecido nas resoluções do CONTRAN Na traseira do veículo também devem ser aplicados retrorrefletores conforme o Manual de Identidade Visual dos Veículos.Devem ser instaladas luzes vigia no teto do veículo, sendo transparentes na dianteira e vermelhas na traseira.Acessórios da Carroceria:Ar condicionado quente e frio, original de fábrica com saídas independentes na cabine.O sistema de ar-condicionado destinado ao compartimento de passageiros deverá ser do tipo central, com distribuição por duto longitudinal, equipado com funcionalidades de ventilação e aquecimento. A capacidade térmica mínima exigida é de 40.000 BTUs, devendo ser obrigatoriamente dotado de unidade condensadora instalada no teto do veículo, o que proporciona maior eficiência na troca térmica com o ambiente externo e minimiza a saturação do trocador de calor decorrente de impurezas atmosféricas.Adicionalmente, o sistema de climatização deverá incorporar tecnologia de purificação do ar por meio de Ionização Radiante com LED UV-C, a qual deve garantir, comprovadamente, a eliminação de, no mínimo, 80 por cento dos agentes contaminantes de natureza biológica, química e física presentes no ambiente interno. Com o objetivo de mitigar riscos de contaminação acidental, fica expressamente vedada a utilização de componentes com lâmpadas de vidro, devendo o sistema ser inteiramente composto por elementos em estado sólido. A comprovação da eficácia do sistema de purificação do ar deverá ser apresentada por meio de laudo técnico emitido por laboratório acreditado por órgão nacional ou internacional competente, cuja documentação deverá ser obrigatoriamente anexada no ato da participação no certame licitatório.Desembaçador com ar quente no para-brisa; Farol de neblina;Sistema de som, deverá possuir sistema multimídia de no mínimo 7 polegadas com resolução LCD com a função de espelhamento preferencialmente por bluetooth, gps integrado com mapas de todo o território nacional transmitido por sinal de satelite sem a necessidade de internet, localizado no painel do veículo para visualização do motorista, devendo ser original de fábrica ou homologado pelo fabricante dos veículos a fim de manter todas as garantias, acompanhados de 3 pares de alto falantes distribuídos pela carroceria do veículo. Deverá ser fornecido manual de utilização do aparelho e antena externa;Câmera de ré Sensor de estacionamento;Tapetes de borracha na cor do acabamento interno; Protetor de motor e cárter;O Ministério da Saúde aceitará o uso de material do protetor de cárter conforme seja atestado e garantido pelaengenharia da montadora, por meio formal, timbrado e assinado, que não haverá comprometimento dasegurança e vida útil de nenhum componente do veículo.Caso seja dispensado o uso do protetor de cárter, deverá ser justificada a sua exclusão baseado em requisitosde engenharia e segurança.proPara efeitos de segurança na utilização da marcha ré, deve ser incorporado um sinal de alerta sonoro associado ao engate da marcha ré, atendendo o disposto na ABNT NBR 16558/17Elementos visuais e textuais:Lado esquerdo:Parte superior: Faixa azul com os dizeres Pacientes Eletivos. Logotipos: SUS com a cruz azul.Agora tem ESPECIALISTAS da consulta ao tratamento, com símbolo formado por cruz e seta (nas cores do Brasil).Novo PAC, SUS, Ministério da Saúde e Governo Federal União e ReconstruçãoLado direito:Os mesmos elementos visuais e textos do lado esquerdo, mas espelhados para este lado.As portas do veículo estão melhor visíveis, com o logotipo do SUS na porta central.Outros detalhes:Faixa inferior: Um mosaico nas cores verde e amarelo, simulando o padrão da bandeira nacional de ambos os lados. Capô: Plotado de vermelho.Após a instalação serigráfica deverá ser aplicado verniz por todo o veículo a fim de proteger e dar longevidade ao padrão estabelecido. | 447267 | 138374.76 | 325000 |  | Não |  | 11975 | VEÍCULO TIPO VAN COM ACESSIBILIDADE (AGORA TEM ESPECIALISTAS) | 487145 | AF - Veiculos | 13002107 | 13002107 - Veículos | Sim
2795 | VEÍCULO TIPO VAN COM ACESSIBILIDADE (AGORA TEM ESPECIALISTAS) AQUISIÇÃO POR PREGÃO 90447/2025 | Item | Equipamentos Não Assistenciais | VEÍCULOS | Veículo | Veículo tipo VAN com acessibilidade para cadeirante destinado ao transporte sanitário. | Nos sistemas de cadastro de propostas de projeto de investimentos junto ao Ministério da Saúde, este item não possui o campo especificação técnica disponível para digitação. As características técnicas do item estão dispostas no Apendice 1 do EDITAL DO PREGÃO ELETRÔNICO Nº 90447/2025. Todas as características dispostas nesse documento deverão ser atendidas pelo item adquirido, não devendo inserir ou retirar características que modifiquem seu porte e/ou seu valor.ESTE ITEM CONSIDERA AS INFORMAÇÕES DA SEÇÃO APÊNDICE 1.DESCRITIVO TÉCNICO VEÍCULO TIPO VAN, COM ACESSIBILIDADE PARA CADEIRANTEESPECIFICAÇÕES DO OBJETO:Veículo tipo VAN com acessibilidade para cadeirante, novo, zero quilômetro, transformados para o transporte de passageiros destinado ao transporte sanitário, conforme especificações descritas.Veículo Tipo VAN com AcessibilidadeVeículo automotor, novo, zero quilômetro; Ano/modelo 2025/2026 ou superior; Tipo: VAN de grande porte para transporte de passageiros, com vidros;Cor: Pintura predominantemente azul e branco. As cores vermelho, verde e amarelo, em adesivo em película polimérica de alta performance representando as cores da bandeira do Brasil.Capacidade mínima 14(quatorze) passageiros além de 1 (um) dispositivo de Poltrona Móvel (DPM) para Veículos Acessíveis e 1(um) motorista;Acessibilidade: com dispositivo de Poltrona Móvel (DPM) para Veículos AcessíveisTração traseira ou dianteira;Motor: diesel, 4 cilindros, injeção eletrônica, mínimo 150CV;Câmbio manual ou automático com no mínimo 5 marchas à frente e 1 marcha a ré;Rodado traseiro simples ou duplo; Assistente de partida em rampa; Direção hidráulica/elétrica ou eletro-hidráulica;Tanque de combustível com capacidade mínima de 70 litros; Volante com regulagem de altura;Freios ABS e sistema de controle de tração; Airbags para motorista e passageiro dianteiro; Vidros elétricos dianteiros; Tomadas USB e USB C instalada nas laterais do veículo, com acesso para todas fileiras de bancos.Película de controle solar conforme regulamentação do DETRAN; Bagageiro interno para a acomodação de bagagens menores; Travas elétricas em todas as portas;Retrovisores com regulagem elétrica;Ar condicionado para cabine, quente e frio, original de fábrica.Acessórios do Chassi/PlataformaO veículo deve ter um registrador instantâneo e inalterável de velocidade e tempo (tacógrafo) e, no mínimo1 (um) extintor de incêndio com carga de 4 quilogramas de pó ABC, conforme regulamentação específica do CONTRAN, que deve ser instalado em local sinalizado com fácil acesso ao motorista e aos passageirosVidros do compartimento traseiroA abertura dos vidros das janelas laterais, quando necessária, deve ser limitada em 200 mm.O veículo deve, obrigatoriamente, estar provido de vidro na parte traseiraJanela de emergência sinalizada e com instruções de uso do dispositivo de destruição (martelinho com capa) instalado próximo à janela de emergênciaCinto de SegurançaO veículo deve ter cintos de segurança em número igual à lotação. No caso de embarque lateral, especificamente para o banco localizado no salão, ao lado da plataforma, o cinto deve ser do tipo retrátil de 3 (três) pontosCARROCERIALimites de Peso e Dimensões GeraisDevem ser respeitados os limites de peso e dimensões definidos pelo CONTRAN, além daqueles aqui definidos.Altura interna mínima = 1.700 mmAltura máxima do piso ao nível do solo = 700 mmSalão de Passageiros CapacidadeObservadas as limitações legais para dimensões, a capacidade nominal do veículo deve considerar uma lotação mínima de 14 (quatorze) passageiros além de 01 (um) condutor e 01 (um) dispositivo de Poltrona Móvel (DPM) para Veículos AcessíveisPortasA porta de serviço deve ter largura mínima de 1.000 mm e altura mínima de 1.400 mm, obtida a partir do piso do veículo até a parte superior da porta. PisoA superfície do piso deve ter características antiderrapantes com coeficiente de atrito estático mínimo de 0,38 conforme norma ABNT NBR 15.570/21 e não apresentar tiras metálicas, exceto para acabamento. Os elementos para fixação do piso (parafusos, rebites, dentre outros) devem estar embutidos, sem saliência externa. Nas demais áreas, a altura desses elementos não deve ultrapassar 5 mm, nem ter cantos vivos. Revestimento InternoNão será admitido material metálico no revestimento interno.Os materiais utilizados para revestimento interno devem proporcionar isolamento térmico e acústico e ter características de retardamento à propagação de fogo.O revestimento interno não deve ter arestas, bordas ou cantos vivos. Parafusos, rebites ou outras formas de fixação não devem apresentar saliências após a montagem e instalação.Os materiais utilizados não devem produzir farpas em caso de rupturas.A tonalidade do revestimento deve proporcionar harmonia com o ambiente interno.Bancos dos Passageiros ConcepçãoTodos os bancos devem ter encosto alto totalmente estofados, reclináveis e revestidos com material ou fibra sintética impermeávelÉ permitido bancos fixos para as fileiras traseiras e nos acompanhantes da cabine, desde que comprovado a inviabilidade técnica do uso do sistema reclinável Parafusos, rebites ou outras formas de fixação não devem apresentar saliências após a montagem e instalação.A distância entre bancos atender ao estipulado na legislação em vigorÁrea Reservada para armazenamento de Cadeira de RodasO veículo deve ter 01 (uma) área reservada para acomodação de cadeiras de rodas desmontada ou fechada, uma vez que o usuário irá utilizar o dispositivo de Poltrona Móvel (DPM).Dispositivo de Poltrona Móvel (DPM) para Veículos AcessíveisFinalidade e AplicaçãoO Dispositivo de Poltrona Móvel - DPM tem por objetivo assegurar a plena acessibilidade ao embarque e desembarque de pessoas com deficiência ou mobilidade reduzida, permitindo que o passageiro utilize a própria poltrona automotiva como meio de acesso ao interior do veículo, sem necessidade de transferência para cadeira de rodas.O equipamento destina-se à instalação em vans acessíveis, de modo a garantir conforto, segurança, autonomia e dignidade no transporte de passageiros com restrição de mobilidade.O DPM deverá atender integralmente às normas e regulamentações técnicas vigentes, resoluções do CONTRAN e diretrizes do INMETRO aplicáveis à adaptação de veículos acessíveis e transposição de fronteira para pessoas com mobilidade reduzida.Características GeraisO equipamento deverá possuir sistema eletromecânico integrado à estrutura da poltrona, capaz de realizar movimentos de rotação, translação e elevação vertical entre o piso interno do veículo e o nível do solo.O movimento deverá ocorrer de forma contínua, suave e controlada, sem solavancos, ruídos excessivos ou riscos à integridade do passageiro.O acionamento será elétrico, realizado por meio de botoeira de comando pulsante de fácil acesso, instalada em posição ergonômica, permitindo operação tanto pelo condutor quanto por profissional de apoio.O sistema deverá ser compacto, retrátil e não interferir na disposição interna das demais poltronas ou na circulação dos passageiros.O DPM deverá apresentar baixo consumo energético e prever dispositivo de operação manual em caso de falha elétrica. O movimento deverá ser executado através de motor elétrico interligado por sistema de correias metálicas para execução dos movimentos de forma suave e controlada.Especificações Técnicas Mínimasa) Capacidade mínima de carga: 130 kgb) Altura útil de elevação: compatível com o desnível entre o solo e o piso do veículo facilitando o embarque e desembarque.c) Alimentação elétrica compatível com o sistema do veículo (12V ou 24V).d) Intertravamento elétrico que impeça o deslocamento do veículo durante o uso do equipamento.e) Acionamento manual em caso de falha no sistema deverá ser acoplado ao equipamentof) Estrutura metálica fabricada em aço carbono ou liga de alta resistência, com tratamento anticorrosivo e pintura adequada a aplicação.g) Poltrona ergonômica, dotada de encosto reclinável, assento anatômico, apoio de braços escamoteáveis e apoio de pés rebatível.h) Revestimento em material vinílico automotivo ou tecido de alta durabilidade, de fácil higienização, resistente à abrasão e retardante à chama, conforme ABNT NBR 9442 (Classe II-A).I) Cinto de segurança retrátil de três pontos, em conformidade com a Resolução CONTRAN nº 760/2018.j) Sistema de fixação integrado à estrutura do assoalho, sem comprometer a integridade da carroceria ou a garantia do veículo.Instalação e HomologaçãoA instalação deverá ser executada por empresa homologada pela montadora ou fabricante do veículo, de modo a preservar a garantia de fábrica.O DPM deverá possuir certificado de conformidade técnica emitido por organismo acreditado pelo INMETRO.A instalação não poderá demandar modificações estruturais que comprometam o desempenho, a segurança ou a integridade do veículo.Todos os trabalhos deverão observar as recomendações técnicas do fabricante e as normas de segurança vigentes.Requisitos de Segurança e ConformidadeO equipamento deverá operar de forma estável, segura e controlada, sem movimentos bruscos ou oscilação excessiva.Todos os componentes elétricos e hidráulicos deverão possuir grau de proteção mínimo IP54.O DPM deverá ser acompanhado de certificados, laudos e relatórios técnicos que comprovem sua conformidade com as normas de acessibilidade, segurança estrutural e compatibilidade automotiva exigidas pelos órgãos competentes.O fornecedor deverá apresentar comprovação documental de que o equipamento é homologado pela montadora do veículo base e que sua instalação não acarreta perda da garantia de fábrica.Sistema de Iluminação e SinalizaçãoA iluminação do salão de passageiros e da região das portas deve propiciar níveis adequados de iluminamento que facilitem o embarque, o desembarque, a movimentação e o acesso às informações pelos usuários, principalmente aqueles com baixa visão.A iluminação interna deve ser produzida por fonte de luz com comando instalado no posto de comandoIluminação externa e sinalizaçãoO veículo deve ter dispositivo refletivo conforme contran 416/12, lanterna de freio (Brake Light), instalada na máscara traseira, com fácil acesso para a troca da lâmpada sem o uso de ferramentas especiais, conforme estabelecido nas resoluções do CONTRAN Na traseira do veículo também devem ser aplicados retrorrefletores conforme o Manual de Identidade Visual dos Veículos.Devem ser instaladas luzes vigia no teto do veículo, sendo transparentes na dianteira e vermelhas na traseira.Acessórios da Carroceria:Ar condicionado quente e frio, original de fábrica com saídas independentes na cabine.O sistema de ar-condicionado destinado ao compartimento de passageiros deverá ser do tipo central, com distribuição por duto longitudinal, equipado com funcionalidades de ventilação e aquecimento. A capacidade térmica mínima exigida é de 40.000 BTUs, devendo ser obrigatoriamente dotado de unidade condensadora instalada no teto do veículo, o que proporciona maior eficiência na troca térmica com o ambiente externo e minimiza a saturação do trocador de calor decorrente de impurezas atmosféricas.Adicionalmente, o sistema de climatização deverá incorporar tecnologia de purificação do ar por meio de Ionização Radiante com LED UV-C, a qual deve garantir, comprovadamente, a eliminação de, no mínimo, 80 por cento dos agentes contaminantes de natureza biológica, química e física presentes no ambiente interno. Com o objetivo de mitigar riscos de contaminação acidental, fica expressamente vedada a utilização de componentes com lâmpadas de vidro, devendo o sistema ser inteiramente composto por elementos em estado sólido. A comprovação da eficácia do sistema de purificação do ar deverá ser apresentada por meio de laudo técnico emitido por laboratório acreditado por órgão nacional ou internacional competente, cuja documentação deverá ser obrigatoriamente anexada no ato da participação no certame licitatório.Desembaçador com ar quente no para-brisa; Farol de neblina;Sistema de som, deverá possuir sistema multimídia de no mínimo 7 polegadas com resolução LCD com a função de espelhamento preferencialmente por bluetooth, gps integrado com mapas de todo o território nacional transmitido por sinal de satelite sem a necessidade de internet, localizado no painel do veículo para visualização do motorista, devendo ser original de fábrica ou homologado pelo fabricante dos veículos a fim de manter todas as garantias, acompanhados de 3 pares de alto falantes distribuídos pela carroceria do veículo. Deverá ser fornecido manual de utilização do aparelho e antena externa;Câmera de ré Sensor de estacionamento;Tapetes de borracha na cor do acabamento interno; Protetor de motor e cárter;O Ministério da Saúde aceitará o uso de material do protetor de cárter conforme seja atestado e garantido pelaengenharia da montadora, por meio formal, timbrado e assinado, que não haverá comprometimento dasegurança e vida útil de nenhum componente do veículo.Caso seja dispensado o uso do protetor de cárter, deverá ser justificada a sua exclusão baseado em requisitosde engenharia e segurança.proPara efeitos de segurança na utilização da marcha ré, deve ser incorporado um sinal de alerta sonoro associado ao engate da marcha ré, atendendo o disposto na ABNT NBR 16558/17Elementos visuais e textuais:Lado esquerdo:Parte superior: Faixa azul com os dizeres Pacientes Eletivos. Logotipos: SUS com a cruz azul.Agora tem ESPECIALISTAS da consulta ao tratamento, com símbolo formado por cruz e seta (nas cores do Brasil).Novo PAC, SUS, Ministério da Saúde e Governo Federal União e ReconstruçãoLado direito:Os mesmos elementos visuais e textos do lado esquerdo, mas espelhados para este lado.As portas do veículo estão melhor visíveis, com o logotipo do SUS na porta central.Outros detalhes:Faixa inferior: Um mosaico nas cores verde e amarelo, simulando o padrão da bandeira nacional de ambos os lados. Capô: Plotado de vermelho.Após a instalação serigráfica deverá ser aplicado verniz por todo o veículo a fim de proteger e dar longevidade ao padrão estabelecido. | 304600 | 138374.76 | 325000 |  | Não |  | 11999 | VEÍCULO TIPO VAN COM ACESSIBILIDADE (AGORA TEM ESPECIALISTAS) AQUISIÇÃO POR PREGÃO 90447/2025 | 487145 | AF - Veiculos | 13002107 | 13002107 - Veículos | Sim
2796 | VEÍCULO TIPO VAN DIESEL | Item | Equipamentos Não Assistenciais | VEÍCULOS | Veículo | Veículo para transportar a equipe de saúde. *Este item possui especificação e preço unitário previamente validados pelo Ministério da Saúde e não serão permitidas alterações. | Veículo Para Transporte De Equipe Com Janelas Laterais E Vidros Traseiros De Fábrica Ou Homologado Pelo Fabricante, De Teto Alto, Zero Km. Capacidade De Transporte Mínimo De 10 Pessoas + 01 (Um) Motorista, Chassi: Comprimento Total Mínimo=5.000Mm; Distância Mínima Entre Eixos=3.200 Mm. Motorização: Dianteiro; 4 Cilindros, Combustível Diesel, Potência Mínima De 115 Cv; Tração: Dianteira Ou Traseira 4X2; Tanque De Combustível Com Capacidade Mínima De 69 Litros. Sistema De Freio Com Sistema Abs Nas Quatro Rodas; Air-Bag Para Os Ocupantes Da Cabine. Ar Condicionado; Direção Assistida Hidráulica E/Ou Elétrica; Equipado Com Todos Os Equipamentos De Série Não Especificados E Exigidos Pelo Contran. Fornecer De Vinil Adesivo P/ Grafismo Do Veículo Para Marca Do Governo, Sus E Ministério Da Saúde. | 354840 | 138374.76 | 325000 |  | Não |  | 11103 | VEÍCULO TIPO VAN - DIESEL | 487145 | AF - Veiculos | 13002107 | 13002107 - Veículos | Sim | 708
2797 | VENTILADOR DE TETO/ PAREDE, VENTILADOR, CIRCULADOR DE AR | Item | Mobiliários e Utensílios | VENTILADORES | Gerais | Equipamento utilizado para proporcionar a circulação de ar no ambiente, promovendo maior conforto térmico. | Composição/ Tipo: 3 Ou 4 Pás/ Parede | 374 |  |  |  | Não |  | 2624 | VENTILADOR DE TETO/ PAREDE |  |  | 13002108 | 13002108 - Móveis e Utensílios | Sim | 709
2798 | VENTILADOR PULMONAR PARA RESSONÂNCIA MAGNÉTICA, VENTILADOR PULMONAR PARA RNM | Item | Equipamentos Diagnósticos e Laboratoriais | VENTILADORES PULMONARES | Médico Assistencial | Equipamento usado nos casos de insuficiência respiratória, com a função de realizar o bombeamento de ar enriquecido com oxigênio para o interior dos pulmões, permitindo de forma cíclica, a lavagem do CO2 (ventilação pulmonar). Para este item deve ser apresentadas características construtivas que permitam a aplicação correta e utilização segura do equipamento em ambientes que possuam Ressonância Nuclear Magnética. | Ventilador Pulmonar Pneumático Para Pacientes Neonatais, Pediátricos, Adultos E Obesos Mórbidos, Indicado Para Transporte Intra/Extra Hospitalar E Ressonância Magnética. Deve Possuir No Mínimo Os Seguintes Modos Ventilatórios: Ventilação Obrigatória Assistida, Ventilação Mandatória Obrigatória E Manual. Deve Possuir Controle E Ajuste Para Pelo Menos Os Seguintes Parâmetros Com As Respectivas Faixas: Pressão De Inspiração Máxima De 12 A 55Cmh2O, Pressão Positiva Final Expiratória De 0 A 20Cmh2O, Tempo De Inspiração De 0,3 A 3,5S, Frequência De Ventilação De 3 A 80Rpm, Fio2 De 40 A 100%. Deve Possuir Alarme De Desconexão. Deve Acompanhar 01 Circuito De Via Aérea Infantil , 01Adulto Circuito De Via Aérea Adulto E Extensão De Oxigênio. | 28344 |  |  |  | Não |  | 11236 | VENTILADOR PULMONAR PARA RESSONÂNCIA MAGNÉTICA | 488721 | AF - Ventilador Pulmonar | 13002103 | 13002103 - Equipamentos Hospitalares | Sim | 710
2799 | VENTILADOR PULMONAR PRESSOMÉTRICO E VOLUMÉTRICO, RESPIRADOR A PRESSÃO E VOLUME, APARELHO DE VENTILAÇÃO PULMONAR, RESPIRADOR PULMONAR; VENTILADOR DE TRANSPORTE | Item | Equipamentos Hospitalares | VENTILADORES | Médico Assistencial | Equipamento usado nos casos de insuficiência respiratória, com a função de realizar o bombeamento de ar enriquecido com oxigênio para o interior dos pulmões. | Ventilador Pulmonar Eletrônico Microprocessado Para Pacientes Neonatais, Pediátricos E Adultos. Possuir Os Seguintes Modos De Ventilação Ou Modos Ventilatórios Compatíveis: Ventilação Com Volume Controlado; Ventilação Com Pressão Controlada; Ventilação Mandatória Intermitente Sincronizada; Ventilação Com Suporte De Pressão; Ventilação Com Suporte À Volume; Ventilação Com Fluxo Contínuo, Ciclado A Tempo E Com Pressão Limitada, Inclusive Em Simv Ou Modo Volume Garantido Para Pacientes Neonatais; Terapia De Oxigênio De Alto Fluxo; Ventilação Em Dois Níveis, Ventilação Não Invasiva, Inclusive Em Neonatal; Pressão Positiva Contínua Nas Vias Aéreas Cpap; Ventilação De Back Up No Mínimo Nos Modos Espontâneos;Com Possibilidade De Inclusão De Modo De Ventilação Proporcional Com Sincronismo/ Adaptação Do Paciente-Ventilador Para Uma Melhor Mecânica Respiratória (Nava, , Smartcare, Pav, Asv, Ava Ou Similar) Ao Menos Para Pacientes Adultos/Pediátricos. Sistema De Controles: Possuir Controle E Ajuste Para Pelo Menos Os Parâmetros Com As Faixas: Pressão Controlada E Pressão De Suporte De No Mínimo Até 60Cmh20; Volume Corrente De No Mínimo Entre 5 A 2000 Ml; Frequência Respiratória De No Mínimo Até 100 Rpm; Tempo Inspiratório De No Mínimo Entre 0,3 A 5,0 Segundos; Peep De No Mínimo Até 40 Cmh20; Sensibilidade Inspiratória Por Fluxo De No Mínimo Entre 0,5 A 2,0 Lpm; Ajuste Do Fluxo Para Terapia De Oxigênio De Alto Fluxo De 2 A No Mínimo 50 L/Min; Fio2 De No Mínimo 21 A 100%. Sistema De Monitorização: Tela Colorida De No Mínimo 12 Polegadas Touch-Screen, Botão Rotacional Para Ajuste De Ptrogramação Dos Parâmetros: Monitoração De Volume Por Sensor Proximal Ou Distal Para Pacientes Neonatais E Distal Para Pacientes Adultos; Principais Parâmetros Monitorados: Volume Corrente Exalado, Volume Corrente Inspirado, Pressão De Pico, Pressão De Platô, Peep, Peep Total, Pressão Média De Vias Aéreas, Frequência Respiratória Total E Espontânea, Tempo Inspiratório, Tempo Expiratório, Fio2 Com Monitoração Por Sensor Paramagnético Ou Ultrassônico Ou Galvânico, Relação I:E,Pico De Fluxo Inspiratório, Volume Minuto Expirado, Constante De Tempo Expiratório, Índice De Stress E Volume Expiratório. Cálculos Automáticos De Mecânica: Resistência, Complacência, Pressão De Oclusão E Auto Peep. Apresentação De Curvas Pressão X Tempo, Fluxo X Tempo, Volume X Tempo, Loops Pressão X Volume, Fluxo X Volume E Fluxo/Pressão; Apresentação De Gráficos Com As Tendências. Sistema De Alarmes Com Pelo Menos: Alarmes De Alta E Baixa Pressão Inspiratória, Alto E Baixo Volume Minuto, Frequência Respiratória, Alta/Baixa Fio2, Apneia, Pressão De O2 Baixa, Pressão De Ar Baixa, Falha No Fornecimento De Gás, Falta De Energia, Baixa Carga Da Bateria E Para Ventilador Sem Condição Para Funcionar, Ou Similar. Recurso De Nebulização Incorporado Ao Equipamento Sem Alteração Da Fio2 Ajustada; Tecla Para Pausa Manual Inspiratória E Expiratória. Armazenar Na Memória Os Últimos Parâmetros Ajustados; Bateria Interna Recarregável Com Autonomia De No Mínimo 30 Minutos. O Ventilador Deverá Continuar Ventilando O Paciente Mesmo Com A Falta De Um Dos Gases Em Caso De Emergência E Alarmar Indicando O Gás Faltante. Acompanhar No Mínimo Os Acessórios: Umidificador Aquecido, Jarra Térmica, Braço Articulado, Pedestal Com Rodízios, Circuito Paciente Pediátrico/Adulto, Circuito Paciente Neonatal/Pediátrico, Válvula De Exalação, Mangueiras Para Conexão De Oxigênio E Ar Comprimido. Compatível Com Protocolo De Comunicação Hl7. Software Em Língua Portuguesa.. Atendimento Às Normas: Nbr Iec 60601-1; Nbr Iec 60601-1-2; Grau De Proteção Ip21. Alimentação Elétrica A Ser Definida Pela Entidade Solicitante. | 108372 |  |  |  | Não |  | 11425 | VENTILADOR PULMONAR PRESSOMÉTRICO E VOLUMÉTRICO | 488606 | AF - Aparelho de Ventilação | 13002103 | 13002103 - Equipamentos Hospitalares | Sim | 711
2800 | VENTILÔMETRO/ RESPIRÔMETRO, VENTILÔMETRO, VENTILÔMETRO DE WRIGHT , RESPIRÔMETRO | Item | Equipamentos Hospitalares | VENTILADORES | Médico Assistencial | Aparelho para medição do volume corrente de ar expirado. Utilizado para medir o volume corrente, volume minuto, dentre outros parâmetros respiratórios. | Aparelho Para Medição Do Volume De Corrente De Ar Expirado. Construído Em Aço Inoxidável; Com Os Respectivos Conectores; Diâmetro Do Mostrador De No Mínimo 35 Mm; Dois Ponteiros Indicadores; Faixa Mínima Do Indicador Principal: 0 A 100 Litros; Faixa Mínima Do Indicador Complementar: 0 A 1 Litro; Acompanha Adaptador, Maleta Ou Protetor Para Acondicionamento Do Equipamento. | 37934 |  |  |  | Não |  | 10294 | VENTILÔMETRO/ RESPIRÔMETRO | 488722 | AF - Ventilômetro | 13002103 | 13002103 - Equipamentos Hospitalares | Sim | 712
2801 | VIBRADOR DE GESSO | Item | Equipamentos Hospitalares | FERRAMENTAS DE CORTE/PERFURAÇÃO/ACABAMENTO | Apoio | Equipamento que produz efeito vibratório no gesso previamente a sua espatulação, eliminam as bolhas de ar que causam falhas técnicas nos modelos de gesso utilizados na confecção das próteses dentárias e aparelhos ortodônticos. | Equipamento Com Potenciômetro Para Ajuste Do Nível De Vibração, Luz Piloto Para Indicar Que O Equipamento Está Ligado, Bandeja Removível Para Limpeza, Frequência De 50/60Hz, Potência Mínima De 40W, Alimentação Elétrica A Definir Pela Entidade Solicitante. | 1314 |  |  |  | Não |  | 11827 | VIBRADOR DE GESSO |  |  | 13002103 | 13002103 - Equipamentos Hospitalares | Sim | 874
2802 | VÍDEO LARINGOSCÓPIO | Item | Equipamentos Hospitalares | VÍDEO LARINGOSCÓPIO | Médico Assistencial | Laringoscópio específico com câmera e luz acoplada. | Videolaringoscópio Portátil Com Visualização Das Imagens Por Tecnologia Digital, Com Fonte De Luz De Led De Alta Intensidade. Deve Acompanhar 01 Câmera Com Tela De No Mínimo De 2,5 Polegadas Com Display Colorido Em Alta Integrada Ao Corpo Do Laringoscópio, Passível De Ser Submetida A Processos De Desinfecção/ Esterilização. Energia Fornecida Através De Bateria Ou Pilha, Com Autonomia De No Mínimo 60 Minutos. Acessórios: 2 Jogos De Lâminas Descartáveis Com 50 Unidades Cada, Tamanho A Ser Definido Pela Entidade Solicitante, Com Acomodação Ou Guia Para O Tubo Endotraqueal Para Intubação De Adultos E Maleta Para Transporte. | 18833 | 1012 | 215109 |  | Não |  | 10907 | VÍDEO LARINGOSCÓPIO | 955433 | AF - Videolaparoscópio | 13002103 | 13002103 - Equipamentos Hospitalares | Sim | 713
2803 | VIDEOGAME, CONSOLE DE JOGO | Item | Equipamentos de Reabilitação | GAMES/SIMULADORES VIRTUAIS | Apoio | Dispositivo eletrônico projetado para executar jogos digitais, conectado a uma tela para exibição de imagem. Possui hardware dedicado para processamento gráfico e computacional, permitindo a interação por meio de controles. Pode oferecer suporte a jogos em formato digital e/ou físico, além de funcionalidades online, como multiplayer e acesso a conteúdos adicionais. | O equipamento deve possuir processador de arquitetura moderna, com múltiplos núcleos de alto desempenho, acompanhado de uma unidade de processamento gráfico dedicada capaz de suportar resolução mínima de 1440p, com tecnologia de upscaling para 4K, além de taxas de atualização variáveis, permitindo pelo menos 60 FPS, podendo alcançar 120 FPS dependendo da compatibilidade do software. Deve possuir no mínimo 10 GB de memória RAM e unidade de estado sólido (SSD) de alta velocidade, com capacidade mínima de 500 GB, permitindo a instalação e execução ágil de jogos e aplicativos. Deve possuir suporte à expansão de armazenamento por meio de dispositivos compatíveis. Deve acompanhar pelo menos dois controles sem fio, com conectividade via tecnologia proprietária ou Bluetooth, alimentado por bateria recarregável ou pilhas substituíveis. O controle deve possuir botões direcionais, analógicos duplos e gatilhos ergonômicos e sensíveis à pressão. O console deve dispor de conexão Wi-Fi e porta Ethernet, além de pelo menos duas portas USB para conexão de acessórios. Deve contar com saída de vídeo HDMI 2.0 ou superior, garantindo suporte a HDR e tecnologias avançadas de iluminação e sombreamento para maior fidelidade visual. Deve ser compatível com om jogos da plataforma, seja em mídia física ou digital, conforme a versão do console, garantindo suporte a títulos da geração atual. Deve possuir funcionalidades adicionais, como armazenamento em nuvem e acesso a aplicativos multimídia. Deve contar com sistema operacional próprio, permitindo interface intuitiva, suporte a aplicativos de entretenimento e acesso a funcionalidades online, incluindo jogos multiplayer e serviços de assinatura. O kit deve conter um console de videogame, controle sem fio, cabo de alimentação, cabo HDMI compatível com as resoluções suportadas e manual de instruções. Pode conter jogos de mídia física ou digital. | 3909 | 2184.05 | 4260 |  | Não |  | 11921 | CONSOLE DE JOGOS; CONSOLE ELETRÔNICO. | 488806 | AF - Video Game | 13002105 | 13002105 - Equipamentos de Informática | Sim | 778
2804 | VIOLÃO | Item | Equipamentos de Reabilitação | INSTRUMENTOS MUSICAIS | Apoio | O violão é um instrumento de cordas pinçadas, geralmente com seis cordas, e possui um corpo acústico (a caixa de ressonância) ligado a um braço com trastes, funcionando como uma atividade relaxante e terapêutica, auxiliando na reabilitação física e cognitiva. | Instrumento musical de cordas acústico, feito de madeira, com corpo oco e chato, em forma de oito e composto de seis cordas de naylon. | 322 |  |  |  | Não |  | 11906 | VIOLÃO | 834638 | AF - Instrumentos Musicais | 13002108 | 13002108 - Móveis e Utensílios | Sim
2805 | VIOLINO | Item | Equipamentos de Reabilitação | INSTRUMENTOS MUSICAIS | Apoio | Equipamento utilizado como um recurso para atividades de reabilitação sensoriais e motoras. | Construído em ferro/aço de 15 a 30 cm.. Acompanha batedor. | 81 |  |  |  | Não |  | 11902 | VIOLINO PEDAGÓGICO | 834638 | AF - Instrumentos Musicais | 13002108 | 13002108 - Móveis e Utensílios | Sim
2806 | VISCOSÍMETRO, VISCÔMETRO | Item | Equipamentos Diagnósticos e Laboratoriais | VISCOSÍMETRO | Médico Assistencial | Equipamento utilizado para medir a viscosidade dos fluidos. | Viscosímetro Rotativo Digital Com Display De Cristal Líquido, Faixa De Medição 100Mpa.S A 100.000Mpa.S. | 8279 |  |  |  | Não |  | 973 | VISCOSÍMETRO |  |  | 13002103 | 13002103 - Equipamentos Hospitalares | Sim | 714
2807 | VITREÓFAGO, SISTEMA CIRÚRGICO PARA VITRECTOMIA | Item | Equipamentos Hospitalares | VITREÓFAGO | Médico Assistencial | Equipamento cirúrgico oftalmológico destinado às cirurgias do segmento posterior e anterior do olho. | Digital, Para Oftalmologia, Fragmentador Com Dupla Iluminação, Que Permita O Uso Simultâneo Das Iluminações; Controle Digital Da Pressão Para Troca Fluido/ Gás; Infusão Pressurizada Com Controle Digital Da Pressão Durante O Procedimento Cirúrgico; Diatermia E Endodiatermia; Compatível Com Sondas De Vitrectomia De 800, 1500 E 2500 Cortes; Limite De Vácuo De 600Mmhg; Conexão Para Caneta De Facofragmentação Que Permite Realizar Lensectomia Via Pras Plana E Remoção De Cristalino Mergulhado; Conexão De Tesoura Pneumático; Conexão De Tesoura Mpc; Linha Adicional De Extrusão; Sistema De Injeção/ Extração De Óleo De Silicone Que Permita A Injeção De Óleo Com Aspiração Simultânea; Pedal Com Funções Programáveis; Micro Refluxo; Controle Remoto; Tecnologia 3D Com Controle Simultâneo Da Aspiração E Da Velocidade De Corte, Voltagem 110 Volts Acessórios Que Acompanham O Equipamento: Controle Remoto, Caneta De Faço-Fragmentação. | 785201 |  |  |  | Não |  | 10155 | VITREÓFAGO |  |  | 13002103 | 13002103 - Equipamentos Hospitalares | Sim | 715